## 1.1B.2 最高投标限价扉页
|  | 平台公司房产排查消防设施修缮项目 |  |  |  |  | 工程
最高投标限价
最高投标限价(小写)： |  |  |  | 271032.7
| (大写)： |  |  | 贰拾柒万壹仟零叁拾贰元柒角
招 标 人： |  |  |  |  | 造价咨询人：
|  |  | （单位盖章） |  |  | （单位资质专用章）
法定代表人 或其授权人： |  |  |  |  | 法定代表人 或其授权人：
|  |  | （签字或盖章） |  |  | （签字或盖章）
编 制 人： |  |  |  |  | 复 核 人：
|  |  | （造价人员签字盖专用章） |  |  | （造价工程师签字盖专用章）
编制时间： |  |  | 2024-08-28 |  | 复核时间： | 2024-08-28

## 2.1D.2 单项工程最高投标限价汇总表
单项工程最高投标限价汇总表
工程名称:平台公司房产排查消防设施修缮项目 |  |  |  | 第1页 共1页
序号 | 单位工程名称 | 金额(元) | 其中:(元)
|  |  | 暂估价 |  |  | 不可竞争费
1 | 福昌工业园 | 51723.51 | 0.00 |  |  | 1059.62
2 | 原惊天液压 | 9794.57 | 0.00 |  |  | 108.83
3 | 天成宿舍楼 | 40508.61 | 0.00 |  |  | 1008.18
4 | 长山工业园 | 34674.76 | 0.00 |  |  | 186.90
5 | 正葳产业园 | 2457.95 | 0.00 |  |  | 5.37
6 | 迪嘉特门面房 | 1672.05 | 0.00 |  |  | 3.56
7 | 嘉善科技园二期 | 100977.89 | 0.00 |  |  | 1296.48
8 | 广大工业园 | 2657.55 | 0.00 |  |  | 5.37
9 | 嘉寓新新厂区 | 16242.41 | 0.00 |  |  | 160.57
10 | 大仓产业园 | 2457.95 | 0.00 |  |  | 5.37
11 | 晨光花园 | 7865.45 | 0.00 |  |  | 17.21
合 计 |  | 271032.70 | 0.00 |  |  | 3857.46
安徽省建设工程造价计价软件测评合格编号2021JS-05【未来清单计价(安徽)V7.5】 |  |  |  |  | 2024年08月28日

## 3.1D.3 单位工程最高投标限价汇总表
单位工程最高投标限价汇总表
工程名称：福昌工业园 |  | 标段： |  |  | 第1页 共1页
序号 | 汇总内容 |  | 金额(元) | 其中:材料、设备暂估价(元)
1 | 分部分项工程费 |  | 45974.11 | 0.00
1.1 | 福昌工业园 |  | 45974.11
2 | 措施项目费 |  | 419.03
3 | 不可竞争费 |  | 1059.62
3.1 | 安全文明施工费 |  | 1059.62
3.2 | 环境保护税 |  | 0.00
4 | 其他项目费 |  | 0.00
4.1 | 暂列金额 |  | 0.00
4.2 | 专业工程暂估价 |  | 0.00
4.3 | 计日工 |  | 0.00
4.4 | 总承包服务费 |  | 0.00
5 | 税金 |  | 4270.75
工程造价=1+2+3+4+5 |  |  | 51723.51 | 0.00
安徽省建设工程造价计价软件测评合格编号2021JS-05【未来清单计价(安徽)V7.5】 | [5 empty] | 2024年08月28日

## 3.2E.1 分部分项工程量清单计价表
分部分项工程量清单计价表
工程名称：福昌工业园 |  |  |  | 标段： |  |  |  | 第1页 共2页
序号 | 项目编码 | 项目名称 | 项目特征描述 | 计量 单位 | 工程量 | 金额:(元)
[6 empty] | 综合 单价 | 合价 |  |  | 其中
[10 empty] | 定额 人工费 | 定额 机械费 | 暂估价
|  | 1 福昌工业园 |  |  | 1 | 45974.11 | 45974.11 |  |  | 9502.76 | 130.09 | 0.00
1 | WB030904012001 | A型应急照明集中电源 | 1.名称:应急照明配电箱 2.规格:厂家定制 3.安装方式:挂墙明装 | 台 | 1 | 3725.00 | 3725.00 |  |  | 308.28 | 4.63 | 0.00
2 | 391802027002 | 智能应急照明疏散指示设备拆除 | 1.名称:智能应急照明疏散指示设备拆除 | 台 | 1 | 220.56 | 220.56 |  |  | 149.66 | 0.00 | 0.00
3 | WB030904013001 | 智能照明灯/指示灯 | 1.名称:LED应急安全出口灯 2.规格:1x1W荧光灯A型中型36V 3.安装方式:吊装 | 套 | 20 | 156.38 | 3127.60 |  |  | 604.80 | 0.00 | 0.00
4 | WB030904013002 | 智能照明灯/指示灯 | 1.名称:楼层标志灯 2.规格:(带镍铬电池，应急时间大于90mins)1x1W荧光灯A型中型36V | 套 | 10 | 145.05 | 1450.50 |  |  | 258.70 | 0.00 | 0.00
5 | WB030904013003 | 智能照明灯/指示灯 | 1.名称:疏散指示灯 2.规格:疏散指示(带镍铬电池，应急时间大于90mins)1x1W荧光灯A型中型36V | 套 | 20 | 145.05 | 2901.00 |  |  | 517.40 | 0.00 | 0.00
6 | WB030904013004 | 智能照明灯/指示灯 | 1.名称:LED应急照明灯 2.规格:应急照明灯(带镍铬电池，应急时间大于90mins)1x1W荧光灯A型中型36V灯 | 套 | 40 | 152.87 | 6114.80 |  |  | 1034.80 | 0.00 | 0.00
7 | 391802027001 | 智能应急照明疏散指示设备拆除 | 1.名称:原有应急疏散灯具损坏拆除 2.其它:原有 | 套 | 90 | 16.71 | 1503.90 |  |  | 1020.60 | 0.00 | 0.00
8 | 030411006001 | 接线盒 | 1.名称:接线盒 2.材质:铁制 3.规格:86 4.安装形式:暗装 | 个 | 212 | 7.04 | 1492.48 |  |  | 570.28 | 0.00 | 0.00
9 | 030411001001 | 配管 | 1.名称:电气配管 2.材质:JDG 3.规格:JDG25 4.配置要求:暗配 5.接地要求:可靠接地 | m | 45 | 15.44 | 694.80 |  |  | 213.30 | 0.00 | 0.00
10 | 030411001002 | 配管 | 1.名称:电气配管 2.材质:JDG 3.规格:JDG20 4.配置要求:暗配 5.接地要求:可靠接地 | m | 685 | 9.69 | 6637.65 |  |  | 1890.60 | 0.00 | 0.00
11 | 030411004001 | 配线 | 1.名称:管内穿线 2.型号:ZR-RVS-2X2.5 3.材质:铜芯 4.配线部位:沿墙及天棚 | m | 726 | 7.86 | 5706.36 |  |  | 500.94 | 0.00 | 0.00
12 | ZB030411007001 | 天棚面饰面拆除、恢复 | 1.名称:天棚面饰面拆除、恢复 | 项 | 1 | 1680.00 | 1680.00 |  |  | 0.00 | 0.00 | 0.00
13 | 031201003001 | 金属结构刷油 | 1.名称:金属结构刷油 2.涂刷遍数、漆膜厚度:2遍 | kg | 188.4 | 1.30 | 244.92 |  |  | 82.90 | 32.03 | 0.00
14 | 030409008001 | 等电位端子箱、测试板 | 1.名称:等电位端子箱 2.材质:铁 3.规格:180*250*250 | 台 | 1 | 31.13 | 31.13 |  |  | 6.38 | 0.00 | 0.00
安徽省建设工程造价计价软件测评合格编号2021JS-05【未来清单计价(安徽)V7.5】 | [8 empty] | 2024年08月28日
分部分项工程量清单计价表
工程名称：福昌工业园 |  |  |  | 标段： |  |  |  | 第2页 共2页
序号 | 项目编码 | 项目名称 | 项目特征描述 | 计量 单位 | 工程量 | 金额:(元)
[6 empty] | 综合 单价 | 合价 |  |  | 其中
[10 empty] | 定额 人工费 | 定额 机械费 | 暂估价
15 | WB031002005001 | 机械钻孔 | 1.规格:混凝土墙体钻孔D50 | 个 | 18 | 22.41 | 403.38 |  |  | 244.98 | 0.00 | 0.00
16 | 030905001001 | 自动报警系统装置调试 | 1.名称:火灾事故照明切换系统调试 | 系统 | 1 | 2545.07 | 2545.07 |  |  | 1598.27 | 64.54 | 0.00
17 | 391801012001 | 室外消火栓拆除 | 1.名称:室外消火栓拆除 2.型号、规格:DN100 | 套 | 1 | 68.29 | 68.29 |  |  | 46.34 | 0.00 | 0.00
18 | 030901010001 | 消火栓 | 1.名称:地下式室外消火栓 2.型号、规格:DN100 原有 | 套 | 1 | 1265.16 | 1265.16 |  |  | 186.65 | 1.33 | 0.00
19 | ZB391801017002 | 土方开挖、回填及绿化恢复 | 1.名称:土方开挖、回填及绿化恢复 2.部位:室外消火栓 | 项 | 1 | 320.00 | 320.00 |  |  | 0.00 | 0.00 | 0.00
20 | WB031003001001 | 沟槽阀门 | 1.类型:明杆闸阀 2.规格、压力等级:DN100 3.连接形式:沟槽连接 | 个 | 1 | 532.35 | 532.35 |  |  | 52.58 | 13.63 | 0.00
21 | WB031003001002 | 沟槽阀门维护 | 1.类型:闸阀维护 2.规格、压力等级:DN100 3.连接形式:沟槽连接 4.其它:拆除、安装及冲洗 | 个 | 1 | 204.75 | 204.75 |  |  | 119.78 | 13.63 | 0.00
22 | 030901013001 | 灭火器 | 1.形式:灭火器 2.规格、型号:MF/ABC4 | 具 | 30 | 67.24 | 2017.20 |  |  | 50.40 | 0.30 | 0.00
23 | 030901013019 | 灭火器 | 1.形式:灭火器箱 2.规格、型号:可内置2只MF/ABC4 3.安装:落地安装 | 具 | 15 | 90.27 | 1354.05 |  |  | 22.65 | 0.00 | 0.00
24 | ZB030411007002 | 4号厂房消火栓箱配配件 | 1.名称:4号厂房消火栓箱配配件 | 项 | 1 | 1662.00 | 1662.00 |  |  | 0.00 | 0.00 | 0.00
25 | 392001001001 | 脚手架搭拆费 | 1.名称:脚手架搭拆费 | 项 | 1 | 71.16 | 71.16 |  |  | 22.47 | 0.00 | 0.00
安徽省建设工程造价计价软件测评合格编号2021JS-05【未来清单计价(安徽)V7.5】 | [8 empty] | 2024年08月28日

## 3.3F 措施项目清单与计价表
措施项目清单与计价表
工程名称：福昌工业园 |  |  |  | 标段： | 第1页 共1页
序号 | 项目编码 | 项目名称 | 计算基础 |  |  |  | 费率(%) | 金额(元)
1 | XC-01 | 夜间施工增加费 | (分部分项清单定额人工费+分部分项清单定额机械费)-(大型机械进退场定额人工费+大型机械进退场定额机械费) |  |  |  | 0.5 | 48.16
2 | XC-02 | 二次搬运费 | (分部分项清单定额人工费+分部分项清单定额机械费)-(大型机械进退场定额人工费+大型机械进退场定额机械费) |  |  |  | 0.65 | 62.61
3 | XC-03 | 冬雨季施工增加费 | (分部分项清单定额人工费+分部分项清单定额机械费)-(大型机械进退场定额人工费+大型机械进退场定额机械费) |  |  |  | 1 | 96.33
4 | XC-04 | 已完工程及设备保护费 | (分部分项清单定额人工费+分部分项清单定额机械费)-(大型机械进退场定额人工费+大型机械进退场定额机械费) |  |  |  | 0.2 | 19.27
5 | XC-05 | 工程定位复测费 | (分部分项清单定额人工费+分部分项清单定额机械费)-(大型机械进退场定额人工费+大型机械进退场定额机械费) |  |  |  | 1.8 | 173.39
6 | XC-07 | 临时保护设施费 | (分部分项清单定额人工费+分部分项清单定额机械费)-(大型机械进退场定额人工费+大型机械进退场定额机械费) |  |  |  | 0.2 | 19.27
合 计 | [7 empty] | 419.03
安徽省建设工程造价计价软件测评合格编号2021JS-05【未来清单计价(安徽)V7.5】 | [5 empty] | 2024年08月28日

## 3.4G 不可竞争项目清单与计价表
不可竞争项目清单与计价表
工程名称：福昌工业园 |  |  |  | 标段： | 第1页 共1页
序号 | 项目编码 | 项目名称 | 计算基础 |  |  |  | 费率(%) | 金额(元)
1 | XF-01 | 环境保护费 | (分部分项清单定额人工费+分部分项清单定额机械费)-(大型机械进退场定额人工费+大型机械进退场定额机械费) |  |  |  | 1 | 96.33
2 | XF-02 | 文明施工费 | (分部分项清单定额人工费+分部分项清单定额机械费)-(大型机械进退场定额人工费+大型机械进退场定额机械费) |  |  |  | 1.6 | 154.13
3 | XF-03 | 安全施工费 | (分部分项清单定额人工费+分部分项清单定额机械费)-(大型机械进退场定额人工费+大型机械进退场定额机械费) |  |  |  | 5.2 | 500.91
4 | XF-04 | 临时设施费 | (分部分项清单定额人工费+分部分项清单定额机械费)-(大型机械进退场定额人工费+大型机械进退场定额机械费) |  |  |  | 3.2 | 308.25
5 | XF-05 | 环境保护税 |  |  |  |  | 0 | 0.00
合 计 | [7 empty] | 1059.62
安徽省建设工程造价计价软件测评合格编号2021JS-05【未来清单计价(安徽)V7.5】 | [5 empty] | 2024年08月28日

## 3.5H.1 其他项目清单与计价汇总表
其他项目清单与计价汇总表
工程名称：福昌工业园 |  | 标段： | 第1页 共1页
序号 | 项目名称 |  |  | 金额(元)
1 | 暂列金额 |  |  | 0.00
2 | 专业工程暂估价 |  |  | 0.00
3 | 计日工 |  |  | 0.00
4 | 总承包服务费 |  |  | 0.00
合 计 |  |  |  | 0.00
安徽省建设工程造价计价软件测评合格编号2021JS-05【未来清单计价(安徽)V7.5】 |  |  |  | 2024年08月28日

## 3.6H.2 暂列金额明细表
暂列金额明细表
工程名称：福昌工业园 |  | 标段： |  | 第1页 共1页
序号 | 项 目 名 称 | 计量单位 | 暂定金额(元) |  |  | 备注
合 计 |  |  | 0.00 |  |  | —
安徽省建设工程造价计价软件测评合格编号2021JS-05【未来清单计价(安徽)V7.5】 |  |  |  |  | 2024年08月28日

## 3.7I 税金计价表
税金计价表
工程名称：福昌工业园 |  |  | 标段： |  | 第1页 共1页
序号 | 项 目 名 称 | 计算基础 |  | 计算基数 |  | 费率(%) |  | 金额(元)
1 | 税金 | 分部分项工程费+措施项目费+不可竞争费+其他项目费 |  | 47452.76 |  | 9 |  | 4270.75
合 计 | [7 empty] | 4270.75
安徽省建设工程造价计价软件测评合格编号2021JS-05【未来清单计价(安徽)V7.5】 | [6 empty] | 2024年08月28日

## 3.8承包人供应主要材料汇总表
承包人供应主要材料汇总表
工程名称：福昌工业园 |  |  |  | 标段： |  |  | 第1页 共3页
序号 | 材料编码 | 材料名称 | 规格型号 等特殊要求 |  | 单位 | 数量 | 单价(元) | 合价(元) | 备注
1 | 99 | 4号厂房消火栓箱配配件 |  |  | 项 | 1 | 1662 | 1662.00
2 | 99 | 土方开挖、回填及绿化恢复 |  |  | 项 | 1 | 320 | 320.00
3 | 99 | 天棚面饰面拆除、恢复 |  |  | 项 | 1 | 1680 | 1680.00
4 | 0000A31B01AH | 其他材料费 |  |  | 元 | 327.9324 | 1 | 327.93
5 | 0103A03B15CB | 镀锌铁丝 | φ1.2～2.2 |  | kg | 5.202 | 5.3 | 27.57
6 | 0129A31B10CB | 热轧厚钢板 | δ12～20 |  | kg | 0.8232 | 3.6 | 2.96
7 | 0201A07B01CB | 石棉橡胶板 |  |  | kg | 0.0696 | 9.4 | 0.65
8 | 0213A07B01BY | 聚四氟乙烯生料带 |  |  | m | 2.016 | 0.13 | 0.26
9 | 0213A23B55AX | 自粘性塑料带 | 20mm×20m |  | 卷 | 0.18 | 4.27 | 0.77
10 | 0227A23B01CB | 棉纱头 |  |  | kg | 2.2824 | 6 | 13.69
11 | 0313A11B53BF | 冲击钻头 | φ8 |  | 个 | 3.024 | 5.38 | 16.27
12 | 0313A21B01CB | 低碳钢焊条 |  |  | kg | 0.3768 | 6.84 | 2.58
13 | 0313A39B01AJ | 钢锯条 |  |  | 条 | 22.344 | 0.34 | 7.60
14 | 0313A71B01BF | 合金钢钻头 |  |  | 个 | 3.456 | 7.8 | 26.96
15 | 0313A78B01CB | 锡基钎料 |  |  | kg | 0.8712 | 54.1 | 47.13
16 | 1307A15B01CB | 酚醛调和漆 |  |  | kg | 0.036 | 7.9 | 0.28
17 | 1403A05B01CB | 汽油 |  |  | kg | 5.2272 | 9.69 | 50.65
18 | 1405A05B51CB | 溶剂汽油 | 200号 |  | kg | 0.213646 | 5.64 | 1.20
19 | 1407A09B01CB | 机油 |  |  | kg | 0.5088 | 19.66 | 10.00
20 | 1407A19B01CB | 润滑剂 |  |  | kg | 0.0288 | 5.98 | 0.17
21 | 1433A41B01CB | 酒精 |  |  | kg | 0.2226 | 6.4 | 1.42
22 | 1439A19B01BV | 氧气 |  |  | m3 | 0.489 | 3.63 | 1.78
23 | 1439A25B01BV | 乙炔气 |  |  | m3 | 0.007 | 11.48 | 0.08
24 | 1439A25B01CB | 乙炔气 |  |  | kg | 0.156 | 10.45 | 1.63
25 | 1701A03B51BY | 镀锌钢管 | DN25 |  | m | 0.18 | 11.56 | 2.08
26 | 1707A03B59BY | 无缝钢管 | φ22×2 |  | m | 0.024 | 4.45 | 0.11
27 | 1725A33B64BY | 输水软管 | φ25 |  | m | 0.0456 | 8.55 | 0.39
28 | 1825A11B01AK | 卡箍连接件(含胶圈) | DN100 |  | 套 | 2 | 26.78 | 53.56
29 | 1900A07B01BF | 沟槽闸阀门 | DN100 |  | 个 | 1 | 373.23 | 373.23
30 | 1900A13B57BF | 螺纹阀门 | DN15 |  | 个 | 0.0456 | 14.61 | 0.67
31 | 2717A01B51AX | 电气绝缘胶带 | 18mm×10m×0.13mm |  | 卷 | 13.6872 | 8.55 | 117.03
32 | 2801A15B01BY | 接地编织铜线 |  |  | m | 1.2 | 12.82 | 15.38
33 | 2803A35B63BY | 铜芯塑料绝缘电线 | BV-2.5mm2 |  | m | 40.8012 | 2.11 | 86.09
34 | 2803A35B65BY | 铜芯塑料绝缘电线 | BV-4mm2 |  | m | 0.9 | 3.38 | 3.04
未来软件编制 | [6 empty] | 2024年08月28日
承包人供应主要材料汇总表
工程名称：福昌工业园 |  |  |  | 标段： |  |  | 第2页 共3页
序号 | 材料编码 | 材料名称 | 规格型号 等特殊要求 |  | 单位 | 数量 | 单价(元) | 合价(元) | 备注
35 | 2803A35B81BY | 铜芯塑料绝缘电线 | BV-1.0mm2 |  | m | 8.7324 | 1.27 | 11.09
36 | 2803A39B65BY | 铜芯塑料绝缘软电线 | BVR-4mm2 |  | m | 196.7586 | 3.53 | 694.56
37 | 2803A51B93BY | 铜芯橡皮绝缘电线 | BX-3×2.5mm2 |  | m | 12.216 | 7.7 | 94.06
38 | 2906A07B61AK | 镀锌地线夹 | 20 |  | 套 | 677.9856 | 0.85 | 576.29
39 | 2906A07B63AK | 镀锌地线夹 | 25 |  | 套 | 44.5392 | 1.03 | 45.88
40 | 2906A11B05BF | 镀锌电线管塑料护口 | DN15～20 |  | 个 | 338.9928 | 0.06 | 20.34
41 | 2906A11B07BF | 镀锌电线管塑料护口 | DN25～32 |  | 个 | 8.3808 | 0.08 | 0.67
42 | 2906A13B05BF | 镀锌钢管塑料护口 | DN15～20 |  | 个 | 566.04 | 0.05 | 28.30
43 | 2909A19B68BF | 铜接线端子 | DT-2.5 |  | 个 | 2.436 | 1 | 2.44
44 | 2927A17B01BF | 局部等电位箱 | LEB |  | 个 | 1.005 | 18.59 | 18.68
45 | 3405A11B55AY | 充电电池 | 5号 |  | 节 | 3.6 | 8.55 | 30.78
46 | 3405A13B01AI | 打印纸 |  |  | 箱 | 0.072 | 130 | 9.36
47 | 3411A01B01CA | 电 |  |  | kW·h | 22.5126 | 0.89 | 20.04
48 | 3411A13B01BV | 水 |  |  | m3 | 0.2184 | 3.03 | 0.66
49 | 9803A03B01BF | 弹簧压力表 |  |  | 个 | 0.0456 | 23.08 | 1.05
50 | 9823A04B01AN | 双电源A型应急照明集中电源 |  |  | 台 | 1 | 3222.2 | 3222.20
51 | 9841A21B53BF | 压力表弯管 | DN15 |  | 个 | 0.0456 | 10.69 | 0.49
52 | Z1305A29B53CB | 醇酸防锈漆 | C53-1 |  | kg | 6.51864 | 11.86 | 77.31
53 | Z2301A03B01BF | 灭火器 | MF/ABC4 |  | 个 | 30 | 64.71 | 1941.30
54 | Z2307A01B01BF | 灭火器箱 | MF/ABC4 |  | 个 | 15 | 88 | 1320.00
55 | Z2500A01B01AK | LED应急安全出口灯 | 中型,DC36V 1W |  | 套 | 20.2 | 100.57 | 2031.51
56 | Z2500A01B01AK | 楼层标志灯 | DC36V 1W |  | 套 | 10.1 | 100.57 | 1015.76
57 | Z2803A45B01BY | 铜芯多股绝缘电线 | ZR-RVS-2X2.5 |  | m | 784.08 | 6.1 | 4782.89
58 | 2906A01B01BY@4 | JDG热镀锌电管 | JDG20 |  | m | 705.55 | 3.64 | 2568.20
59 | 2906A01B01BY@5 | JDG热镀锌电管 | JDG25 |  | m | 46.35 | 6.08 | 281.81
60 | 2911A03B01BF@1 | 接线盒 | 铁制 |  | 个 | 216.24 | 1.52 | 328.68
61 | 0301A05B47C64AK | 镀锌螺栓 | M4×25 |  | 套 | 449.28 | 0.12 | 53.91
62 | 0301A05B73C01CB | 六角螺栓 |  |  | kg | 1.2768 | 5.81 | 7.42
63 | 0301A07B07C55CD | 膨胀螺栓 | M8 |  | 10套 | 0.9996 | 8.4 | 8.40
64 | 0301A09B03C63CE | 镀锌锁紧螺母 | DN20×3 |  | 10个 | 56.7312 | 5.1 | 289.33
65 | 0315A21B39C01CB | 平垫铁 |  |  | kg | 0.18 | 3.74 | 0.67
66 | 0315A21B49C11BF | 塑料胀管 | φ6～8 |  | 个 | 290.4 | 0.07 | 20.33
67 | Z2303A05B01AK@1 | 消防箱柜（普通单栓带自救） | DN65. |  | 套 | 1 | 954.79 | 954.79
68 | Z2500A01B01AK@4 | LED应急疏散诱导灯 | 中型,DC36V 1W |  | 套 | 20.2 | 100.57 | 2031.51
69 | Z2500A01B01AK@5 | LED节能应急灯 | DC36V 3W |  | 套 | 40.4 | 108.32 | 4376.13
未来软件编制 | [6 empty] | 2024年08月28日
承包人供应主要材料汇总表
工程名称：福昌工业园 |  |  |  | 标段： |  |  | 第3页 共3页
序号 | 材料编码 | 材料名称 | 规格型号 等特殊要求 |  | 单位 | 数量 | 单价(元) | 合价(元) | 备注
70 | Z1905A01B57C51BF | 球阀 | DN25 1.6MPa |  | 个 | 1 | 25.21 | 25.21
合 计 | [7 empty] | 31747.21
未来软件编制 | [6 empty] | 2024年08月28日

## 4.1D.3 单位工程最高投标限价汇总表
单位工程最高投标限价汇总表
工程名称：原惊天液压 |  | 标段： |  |  | 第1页 共1页
序号 | 汇总内容 |  | 金额(元) | 其中:材料、设备暂估价(元)
1 | 分部分项工程费 |  | 8833.97 | 0.00
1.1 | 原惊天液压 |  | 8833.97
2 | 措施项目费 |  | 43.04
3 | 不可竞争费 |  | 108.83
3.1 | 安全文明施工费 |  | 108.83
3.2 | 环境保护税 |  | 0.00
4 | 其他项目费 |  | 0.00
4.1 | 暂列金额 |  | 0.00
4.2 | 专业工程暂估价 |  | 0.00
4.3 | 计日工 |  | 0.00
4.4 | 总承包服务费 |  | 0.00
5 | 税金 |  | 808.73
工程造价=1+2+3+4+5 |  |  | 9794.57 | 0.00
安徽省建设工程造价计价软件测评合格编号2021JS-05【未来清单计价(安徽)V7.5】 | [5 empty] | 2024年08月28日

## 4.2E.1 分部分项工程量清单计价表
分部分项工程量清单计价表
工程名称：原惊天液压 |  |  |  | 标段： |  |  |  | 第1页 共1页
序号 | 项目编码 | 项目名称 | 项目特征描述 | 计量 单位 | 工程量 | 金额:(元)
[6 empty] | 综合 单价 | 合价 |  |  | 其中
[10 empty] | 定额 人工费 | 定额 机械费 | 暂估价
|  | 2 原惊天液压 |  |  | 1 | 8833.97 | 8833.97 |  |  | 983.90 | 5.52 | 0.00
1 | 030901013002 | 灭火器 | 1.形式:灭火器 2.规格、型号:MF/ABC4 3.安装:落地安装 | 具 | 20 | 67.24 | 1344.80 |  |  | 33.60 | 0.20 | 0.00
2 | 030901013003 | 灭火器 | 1.形式:灭火器箱 2.规格、型号:可内置2只MF/ABC4 3.安装:落地安装 | 具 | 10 | 90.27 | 902.70 |  |  | 15.10 | 0.00 | 0.00
3 | 391801012004 | 室外消火栓拆除 | 1.名称:室外消火栓拆除 2.型号、规格:DN100 | 套 | 4 | 68.29 | 273.16 |  |  | 185.36 | 0.00 | 0.00
4 | ZB391801017008 | 土方开挖、回填及绿化恢复 | 1.名称:土方开挖、回填及绿化恢复 2.部位:室外消火栓 | 项 | 4 | 320.00 | 1280.00 |  |  | 0.00 | 0.00 | 0.00
5 | 030901010004 | 消火栓 | 1.名称:地下式室外消火栓 2.型号、规格:DN100 原有 3.其它:含土方开挖、回填及绿化恢复 | 套 | 4 | 1255.76 | 5023.04 |  |  | 746.60 | 5.32 | 0.00
6 | 392001001001 | 脚手架搭拆费 | 1.名称:脚手架搭拆费 | 项 | 1 | 10.27 | 10.27 |  |  | 3.24 | 0.00 | 0.00
安徽省建设工程造价计价软件测评合格编号2021JS-05【未来清单计价(安徽)V7.5】 | [8 empty] | 2024年08月28日

## 4.3F 措施项目清单与计价表
措施项目清单与计价表
工程名称：原惊天液压 |  |  |  | 标段： | 第1页 共1页
序号 | 项目编码 | 项目名称 | 计算基础 |  |  |  | 费率(%) | 金额(元)
1 | XC-01 | 夜间施工增加费 | (分部分项清单定额人工费+分部分项清单定额机械费)-(大型机械进退场定额人工费+大型机械进退场定额机械费) |  |  |  | 0.5 | 4.95
2 | XC-02 | 二次搬运费 | (分部分项清单定额人工费+分部分项清单定额机械费)-(大型机械进退场定额人工费+大型机械进退场定额机械费) |  |  |  | 0.65 | 6.43
3 | XC-03 | 冬雨季施工增加费 | (分部分项清单定额人工费+分部分项清单定额机械费)-(大型机械进退场定额人工费+大型机械进退场定额机械费) |  |  |  | 1 | 9.89
4 | XC-04 | 已完工程及设备保护费 | (分部分项清单定额人工费+分部分项清单定额机械费)-(大型机械进退场定额人工费+大型机械进退场定额机械费) |  |  |  | 0.2 | 1.98
5 | XC-05 | 工程定位复测费 | (分部分项清单定额人工费+分部分项清单定额机械费)-(大型机械进退场定额人工费+大型机械进退场定额机械费) |  |  |  | 1.8 | 17.81
6 | XC-07 | 临时保护设施费 | (分部分项清单定额人工费+分部分项清单定额机械费)-(大型机械进退场定额人工费+大型机械进退场定额机械费) |  |  |  | 0.2 | 1.98
合 计 | [7 empty] | 43.04
安徽省建设工程造价计价软件测评合格编号2021JS-05【未来清单计价(安徽)V7.5】 | [5 empty] | 2024年08月28日

## 4.4G 不可竞争项目清单与计价表
不可竞争项目清单与计价表
工程名称：原惊天液压 |  |  |  | 标段： | 第1页 共1页
序号 | 项目编码 | 项目名称 | 计算基础 |  |  |  | 费率(%) | 金额(元)
1 | XF-01 | 环境保护费 | (分部分项清单定额人工费+分部分项清单定额机械费)-(大型机械进退场定额人工费+大型机械进退场定额机械费) |  |  |  | 1 | 9.89
2 | XF-02 | 文明施工费 | (分部分项清单定额人工费+分部分项清单定额机械费)-(大型机械进退场定额人工费+大型机械进退场定额机械费) |  |  |  | 1.6 | 15.83
3 | XF-03 | 安全施工费 | (分部分项清单定额人工费+分部分项清单定额机械费)-(大型机械进退场定额人工费+大型机械进退场定额机械费) |  |  |  | 5.2 | 51.45
4 | XF-04 | 临时设施费 | (分部分项清单定额人工费+分部分项清单定额机械费)-(大型机械进退场定额人工费+大型机械进退场定额机械费) |  |  |  | 3.2 | 31.66
5 | XF-05 | 环境保护税 |  |  |  |  | 0 | 0.00
合 计 | [7 empty] | 108.83
安徽省建设工程造价计价软件测评合格编号2021JS-05【未来清单计价(安徽)V7.5】 | [5 empty] | 2024年08月28日

## 4.5H.1 其他项目清单与计价汇总表
其他项目清单与计价汇总表
工程名称：原惊天液压 |  | 标段： | 第1页 共1页
序号 | 项目名称 |  |  | 金额(元)
1 | 暂列金额 |  |  | 0.00
2 | 专业工程暂估价 |  |  | 0.00
3 | 计日工 |  |  | 0.00
4 | 总承包服务费 |  |  | 0.00
合 计 |  |  |  | 0.00
安徽省建设工程造价计价软件测评合格编号2021JS-05【未来清单计价(安徽)V7.5】 |  |  |  | 2024年08月28日

## 4.6H.2 暂列金额明细表
暂列金额明细表
工程名称：原惊天液压 |  | 标段： |  | 第1页 共1页
序号 | 项 目 名 称 | 计量单位 | 暂定金额(元) |  |  | 备注
合 计 |  |  | 0.00 |  |  | —
安徽省建设工程造价计价软件测评合格编号2021JS-05【未来清单计价(安徽)V7.5】 |  |  |  |  | 2024年08月28日

## 4.7I 税金计价表
税金计价表
工程名称：原惊天液压 |  |  | 标段： |  | 第1页 共1页
序号 | 项 目 名 称 | 计算基础 |  | 计算基数 |  | 费率(%) |  | 金额(元)
1 | 税金 | 分部分项工程费+措施项目费+不可竞争费+其他项目费 |  | 8985.84 |  | 9 |  | 808.73
合 计 | [7 empty] | 808.73
安徽省建设工程造价计价软件测评合格编号2021JS-05【未来清单计价(安徽)V7.5】 | [6 empty] | 2024年08月28日

## 4.8承包人供应主要材料汇总表
承包人供应主要材料汇总表
工程名称：原惊天液压 |  |  |  | 标段： |  |  | 第1页 共1页
序号 | 材料编码 | 材料名称 | 规格型号 等特殊要求 |  | 单位 | 数量 | 单价(元) | 合价(元) | 备注
1 | 99 | 土方开挖、回填及绿化恢复 |  |  | 项 | 4 | 320 | 1280.00
2 | 0000A31B01AH | 其他材料费 |  |  | 元 | 0.6792 | 1 | 0.68
3 | 0213A07B01BY | 聚四氟乙烯生料带 |  |  | m | 8.064 | 0.13 | 1.05
4 | 0227A23B01CB | 棉纱头 |  |  | kg | 0.216 | 6 | 1.30
5 | 1407A09B01CB | 机油 |  |  | kg | 0.3072 | 19.66 | 6.04
6 | 1701A03B51BY | 镀锌钢管 | DN25 |  | m | 0.72 | 11.56 | 8.32
7 | Z2301A03B01BF | 灭火器 | MF/ABC4 |  | 个 | 20 | 64.71 | 1294.20
8 | Z2307A01B01BF | 灭火器箱 | MF/ABC4 |  | 个 | 10 | 88 | 880.00
9 | 0301A07B07C55CD | 膨胀螺栓 | M8 |  | 10套 | 1.9776 | 8.4 | 16.61
10 | Z2303A05B01AK@1 | 消防箱柜（普通单栓带自救） | DN65. |  | 套 | 4 | 954.79 | 3819.16
11 | Z1905A01B57C51BF | 球阀 | DN25 1.6MPa |  | 个 | 4 | 25.21 | 100.84
合 计 | [7 empty] | 7408.20
未来软件编制 | [6 empty] | 2024年08月28日

## 5.1D.3 单位工程最高投标限价汇总表
单位工程最高投标限价汇总表
工程名称：天成宿舍楼 |  | 标段： |  |  | 第1页 共1页
序号 | 汇总内容 |  | 金额(元) | 其中:材料、设备暂估价(元)
1 | 分部分项工程费 |  | 35756.99 | 0.00
1.1 | 天成宿舍楼 |  | 35756.99
2 | 措施项目费 |  | 398.69
3 | 不可竞争费 |  | 1008.18
3.1 | 安全文明施工费 |  | 1008.18
3.2 | 环境保护税 |  | 0.00
4 | 其他项目费 |  | 0.00
4.1 | 暂列金额 |  | 0.00
4.2 | 专业工程暂估价 |  | 0.00
4.3 | 计日工 |  | 0.00
4.4 | 总承包服务费 |  | 0.00
5 | 税金 |  | 3344.75
工程造价=1+2+3+4+5 |  |  | 40508.61 | 0.00
安徽省建设工程造价计价软件测评合格编号2021JS-05【未来清单计价(安徽)V7.5】 | [5 empty] | 2024年08月28日

## 5.2E.1 分部分项工程量清单计价表
分部分项工程量清单计价表
工程名称：天成宿舍楼 |  |  |  | 标段： |  |  |  | 第1页 共2页
序号 | 项目编码 | 项目名称 | 项目特征描述 | 计量 单位 | 工程量 | 金额:(元)
[6 empty] | 综合 单价 | 合价 |  |  | 其中
[10 empty] | 定额 人工费 | 定额 机械费 | 暂估价
|  | 3 天成宿舍楼 |  |  | 1 | 35756.99 | 35756.99 |  |  | 9022.50 | 142.81 | 0.00
1 | 391802001001 | 点型探测器拆除 | 1.名称:点型探测器拆除 2.规格:同主机品牌兼容 3.线制:总线制 | 个 | 14 | 18.16 | 254.24 |  |  | 172.48 | 0.00 | 0.00
2 | 030904001001 | 点型探测器 | 1.名称:感烟探测器 2.规格:JTW-GD-3002C 3.线制:总线制 | 个 | 14 | 120.28 | 1683.92 |  |  | 581.00 | 2.66 | 0.00
3 | 391802026001 | 防火门监控设备拆除 | 1.名称:门磁监控器 拆除 2.规格:同主机品牌兼容 | 套 | 11 | 20.23 | 222.53 |  |  | 150.92 | 0.00 | 0.00
4 | WB030904006001 | 防火门监控模块 | 1.名称:门磁监控器 2.规格:同主机品牌兼容 | 个 | 35 | 134.20 | 4697.00 |  |  | 1146.60 | 10.50 | 0.00
5 | 391802027003 | 智能应急照明疏散指示设备拆除 | 1.名称:原有应急疏散灯具损坏拆除 2.其它:原有 | 套 | 28 | 16.71 | 467.88 |  |  | 317.52 | 0.00 | 0.00
6 | WB030904013005 | 智能照明灯/指示灯 | 1.名称:应急照明灯、疏散指示灯、安全出口灯损坏更换 2.规格:同原有系统兼容 | 套 | 28 | 143.76 | 4025.28 |  |  | 724.36 | 0.00 | 0.00
7 | 391517001001 | 配电箱、盘拆除 | 1.名称:消火栓稳压泵配电箱维修 2.规格、型号:XRM-F/4KW 3.安装方式:明装 4.:包含拆除.维修及安装 | 台 | 2 | 3057.76 | 6115.52 |  |  | 297.36 | 4.86 | 0.00
8 | 490501002001 | 消防水泵维修、更换 | 1.名称:消防水泵维修、更换 2.型号:原有 3.规格:原有 4.其它:拆除、维护、安装 | 台 | 4 | 1099.47 | 4397.88 |  |  | 2879.52 | 0.00 | 0.00
9 | 030406006002 | 低压交流异步电动机 | 1.名称:电机检查接线 2.型号:交流异步 3.容量(kW):15kW以下 4.电压等级(kV):1KV以下 | 台 | 4 | 271.69 | 1086.76 |  |  | 593.36 | 34.56 | 0.00
10 | ZB391801017004 | 屋面稳压系统修缮 | 1.名称:面稳压系统易损件维修、含闸阀、止回阀、电接点压力表等（不含消防水箱本体维修） 2.规格、型号:原有 3.:含拆除、维护及安装 | 项 | 1 | 5200.00 | 5200.00 |  |  | 0.00 | 0.00 | 0.00
11 | 031208002001 | 管道绝热 | 1.绝热材料品种:泡沫橡塑 2.绝热厚度:保温厚度40mm 3.管道外径:DN100.DN80.DN65 | m3 | 1.2 | 1950.61 | 2340.73 |  |  | 295.60 | 0.00 | 0.00
12 | 030905002001 | 水灭火系统控制装置调试 | 1.名称:水灭火系统控制装置调试 | 点 | 4 | 48.47 | 193.88 |  |  | 97.44 | 13.80 | 0.00
13 | 030905001002 | 自动报警系统装置调试 | 1.名称:火灾自动报警系统调试 2.线制:总线 | 系统 | 1 | 2781.83 | 2781.83 |  |  | 1704.36 | 76.23 | 0.00
14 | 030901013015 | 灭火器 | 1.形式:灭火器 2.规格、型号:MF/ABC4 3.安装:落地安装 | 具 | 20 | 67.24 | 1344.80 |  |  | 33.60 | 0.20 | 0.00
安徽省建设工程造价计价软件测评合格编号2021JS-05【未来清单计价(安徽)V7.5】 | [8 empty] | 2024年08月28日
分部分项工程量清单计价表
工程名称：天成宿舍楼 |  |  |  | 标段： |  |  |  | 第2页 共2页
序号 | 项目编码 | 项目名称 | 项目特征描述 | 计量 单位 | 工程量 | 金额:(元)
[6 empty] | 综合 单价 | 合价 |  |  | 其中
[10 empty] | 定额 人工费 | 定额 机械费 | 暂估价
15 | 030901013020 | 灭火器 | 1.形式:灭火器箱 2.规格、型号:可内置2只MF/ABC4 3.安装:落地安装 | 具 | 10 | 90.27 | 902.70 |  |  | 15.10 | 0.00 | 0.00
16 | 392001001001 | 脚手架搭拆费 | 1.名称:脚手架搭拆费 | 项 | 1 | 42.04 | 42.04 |  |  | 13.28 | 0.00 | 0.00
安徽省建设工程造价计价软件测评合格编号2021JS-05【未来清单计价(安徽)V7.5】 | [8 empty] | 2024年08月28日

## 5.3F 措施项目清单与计价表
措施项目清单与计价表
工程名称：天成宿舍楼 |  |  |  | 标段： | 第1页 共1页
序号 | 项目编码 | 项目名称 | 计算基础 |  |  |  | 费率(%) | 金额(元)
1 | XC-01 | 夜间施工增加费 | (分部分项清单定额人工费+分部分项清单定额机械费)-(大型机械进退场定额人工费+大型机械进退场定额机械费) |  |  |  | 0.5 | 45.83
2 | XC-02 | 二次搬运费 | (分部分项清单定额人工费+分部分项清单定额机械费)-(大型机械进退场定额人工费+大型机械进退场定额机械费) |  |  |  | 0.65 | 59.57
3 | XC-03 | 冬雨季施工增加费 | (分部分项清单定额人工费+分部分项清单定额机械费)-(大型机械进退场定额人工费+大型机械进退场定额机械费) |  |  |  | 1 | 91.65
4 | XC-04 | 已完工程及设备保护费 | (分部分项清单定额人工费+分部分项清单定额机械费)-(大型机械进退场定额人工费+大型机械进退场定额机械费) |  |  |  | 0.2 | 18.33
5 | XC-05 | 工程定位复测费 | (分部分项清单定额人工费+分部分项清单定额机械费)-(大型机械进退场定额人工费+大型机械进退场定额机械费) |  |  |  | 1.8 | 164.98
6 | XC-07 | 临时保护设施费 | (分部分项清单定额人工费+分部分项清单定额机械费)-(大型机械进退场定额人工费+大型机械进退场定额机械费) |  |  |  | 0.2 | 18.33
合 计 | [7 empty] | 398.69
安徽省建设工程造价计价软件测评合格编号2021JS-05【未来清单计价(安徽)V7.5】 | [5 empty] | 2024年08月28日

## 5.4G 不可竞争项目清单与计价表
不可竞争项目清单与计价表
工程名称：天成宿舍楼 |  |  |  | 标段： | 第1页 共1页
序号 | 项目编码 | 项目名称 | 计算基础 |  |  |  | 费率(%) | 金额(元)
1 | XF-01 | 环境保护费 | (分部分项清单定额人工费+分部分项清单定额机械费)-(大型机械进退场定额人工费+大型机械进退场定额机械费) |  |  |  | 1 | 91.65
2 | XF-02 | 文明施工费 | (分部分项清单定额人工费+分部分项清单定额机械费)-(大型机械进退场定额人工费+大型机械进退场定额机械费) |  |  |  | 1.6 | 146.64
3 | XF-03 | 安全施工费 | (分部分项清单定额人工费+分部分项清单定额机械费)-(大型机械进退场定额人工费+大型机械进退场定额机械费) |  |  |  | 5.2 | 476.60
4 | XF-04 | 临时设施费 | (分部分项清单定额人工费+分部分项清单定额机械费)-(大型机械进退场定额人工费+大型机械进退场定额机械费) |  |  |  | 3.2 | 293.29
5 | XF-05 | 环境保护税 |  |  |  |  | 0 | 0.00
合 计 | [7 empty] | 1008.18
安徽省建设工程造价计价软件测评合格编号2021JS-05【未来清单计价(安徽)V7.5】 | [5 empty] | 2024年08月28日

## 5.5H.1 其他项目清单与计价汇总表
其他项目清单与计价汇总表
工程名称：天成宿舍楼 |  | 标段： | 第1页 共1页
序号 | 项目名称 |  |  | 金额(元)
1 | 暂列金额 |  |  | 0.00
2 | 专业工程暂估价 |  |  | 0.00
3 | 计日工 |  |  | 0.00
4 | 总承包服务费 |  |  | 0.00
合 计 |  |  |  | 0.00
安徽省建设工程造价计价软件测评合格编号2021JS-05【未来清单计价(安徽)V7.5】 |  |  |  | 2024年08月28日

## 5.6H.2 暂列金额明细表
暂列金额明细表
工程名称：天成宿舍楼 |  | 标段： |  | 第1页 共1页
序号 | 项 目 名 称 | 计量单位 | 暂定金额(元) |  |  | 备注
合 计 |  |  | 0.00 |  |  | —
安徽省建设工程造价计价软件测评合格编号2021JS-05【未来清单计价(安徽)V7.5】 |  |  |  |  | 2024年08月28日

## 5.7I 税金计价表
税金计价表
工程名称：天成宿舍楼 |  |  | 标段： |  | 第1页 共1页
序号 | 项 目 名 称 | 计算基础 |  | 计算基数 |  | 费率(%) |  | 金额(元)
1 | 税金 | 分部分项工程费+措施项目费+不可竞争费+其他项目费 |  | 37163.86 |  | 9 |  | 3344.75
合 计 | [7 empty] | 3344.75
安徽省建设工程造价计价软件测评合格编号2021JS-05【未来清单计价(安徽)V7.5】 | [6 empty] | 2024年08月28日

## 5.8承包人供应主要材料汇总表
承包人供应主要材料汇总表
工程名称：天成宿舍楼 |  |  |  | 标段： |  |  | 第1页 共2页
序号 | 材料编码 | 材料名称 | 规格型号 等特殊要求 |  | 单位 | 数量 | 单价(元) | 合价(元) | 备注
1 | 99 | 配电箱维修 |  |  | 台 | 2 | 2800 | 5600.00
2 | 99 | 屋面稳压系统修缮 |  |  | 项 | 1 | 5200 | 5200.00
3 | 0000A31B01AH | 其他材料费 |  |  | 元 | 235.1664 | 1 | 235.17
4 | 0135A15B03CB | 紫铜板 | δ0.25～0.5 |  | kg | 0.24 | 64.56 | 15.49
5 | 0201A07B01CB | 石棉橡胶板 |  |  | kg | 4.8 | 9.4 | 45.12
6 | 0213A23B55AX | 自粘性塑料带 | 20mm×20m |  | 卷 | 0.24 | 4.27 | 1.02
7 | 0227A23B01CB | 棉纱头 |  |  | kg | 0.456 | 6 | 2.74
8 | 0313A11B53BF | 冲击钻头 | φ8 |  | 个 | 0.9408 | 5.38 | 5.06
9 | 0313A21B01CB | 低碳钢焊条 |  |  | kg | 0.336 | 6.84 | 2.30
10 | 0313A51B01CB | 焊锡膏 |  |  | kg | 0.144 | 14.53 | 2.09
11 | 0313A53B01BY | 焊锡丝 |  |  | m | 0.168 | 0.37 | 0.06
12 | 0313A53B01CB | 焊锡丝 |  |  | kg | 0.672 | 54.1 | 36.36
13 | 0313A64B01AG | 铁砂布 |  |  | 张 | 9.6 | 0.85 | 8.16
14 | 1307A15B01CB | 酚醛调和漆 |  |  | kg | 0.072 | 7.9 | 0.57
15 | 1403A03B01CB | 煤油 |  |  | kg | 7.2 | 3.73 | 26.86
16 | 1403A05B01CB | 汽油 |  |  | kg | 1.008 | 9.69 | 9.77
17 | 1407A09B01CB | 机油 |  |  | kg | 1.92 | 19.66 | 37.75
18 | 1409A01B01CB | 电力复合脂 |  |  | kg | 1.128 | 20 | 22.56
19 | 1409A11B01CB | 黄油钙基脂 |  |  | kg | 2.4 | 5.15 | 12.36
20 | 1433A41B01CB | 酒精 |  |  | kg | 1.1196 | 6.4 | 7.17
21 | 1435A74B01BB | 研磨膏 |  |  | 盒 | 1.44 | 0.85 | 1.22
22 | 1443A15B55AX | 铝箔胶带(45mm卷) |  |  | 卷 | 4.62 | 4 | 18.48
23 | 1443A35B63AX | 贴缝胶带 | 9m |  | 卷 | 3.9 | 10.26 | 40.01
24 | 1719A01B51BY | 金属软管 | D25 |  | m | 3.296 | 5.63 | 18.56
25 | 1725A45B00CB | 塑料管(综合) |  |  | kg | 0.36 | 11.42 | 4.11
26 | 1821A15B51AK | 金属软管活接头 | ф25 |  | 套 | 8.16 | 4.2 | 34.27
27 | 2337A21B01BF | 感烟探测器 |  |  | 个 | 14 | 58.72 | 822.08
28 | 2717A01B51AX | 电气绝缘胶带 | 18mm×10m×0.13mm |  | 卷 | 9.12 | 8.55 | 77.98
29 | 2717A05B55AX | 黄腊带 | 20mm×10m |  | 卷 | 6.72 | 7.69 | 51.68
30 | 2801A33B05CB | 硬铜绞线 | TJ-2.5～4mm2 |  | m | 13.4832 | 2.56 | 34.52
31 | 2803A35B63BY | 铜芯塑料绝缘电线 | BV-2.5mm2 |  | m | 10.2816 | 2.11 | 21.69
32 | 2803A35B81BY | 铜芯塑料绝缘电线 | BV-1.0mm2 |  | m | 24.7944 | 1.27 | 31.49
33 | 2803A55B95BY | 阻燃铜芯塑料绝缘绞型电线 | ZR-RVS 2×1.5mm2 |  | m | 2.5704 | 3.27 | 8.41
34 | 2906A08B15BF | 铜接线卡 | 1.0～2.5 |  | 个 | 34.104 | 0.62 | 21.14
35 | 2909A19B56BF | 铜接线端子 | DT-6 |  | 个 | 4.872 | 1.2 | 5.85
36 | 3405A11B55AY | 充电电池 | 5号 |  | 节 | 7.2 | 8.55 | 61.56
未来软件编制 | [6 empty] | 2024年08月28日
承包人供应主要材料汇总表
工程名称：天成宿舍楼 |  |  |  | 标段： |  |  | 第2页 共2页
序号 | 材料编码 | 材料名称 | 规格型号 等特殊要求 |  | 单位 | 数量 | 单价(元) | 合价(元) | 备注
37 | 3405A13B01AI | 打印纸 |  |  | 箱 | 0.06 | 130 | 7.80
38 | 3409A23B01CB | 脱脂棉 |  |  | kg | 0.84 | 17.86 | 15.00
39 | 3411A01B01CA | 电 |  |  | kW·h | 50.724 | 0.89 | 45.14
40 | Z2301A03B01BF | 灭火器 | MF/ABC4 |  | 个 | 20 | 64.71 | 1294.20
41 | Z2307A01B01BF | 灭火器箱 | MF/ABC4 |  | 个 | 10 | 88 | 880.00
42 | Z2340A03B01BF | 防火门监控模块 |  |  | 个 | 35 | 82.56 | 2889.60
43 | 1513A35B01BV@1 | 橡塑管壳 | 30mm |  | m3 | 1.236 | 1504.42 | 1859.46
44 | 0301A03B21C11BF | 镀锌螺钉 | M2～5×4～50 |  | 个 | 34.272 | 0.03 | 1.03
45 | 0301A05B47C64AK | 镀锌螺栓 | M4×25 |  | 套 | 311.136 | 0.12 | 37.34
46 | 0315A21B39C01CB | 平垫铁 |  |  | kg | 0.36 | 3.74 | 1.35
47 | 0315A21B49C11BF | 塑料胀管 | φ6～8 |  | 个 | 73.92 | 0.07 | 5.17
48 | Z2500A01B01AK@4 | 应急照明灯、疏散指示灯、安全出口灯损坏更换 |  |  | 套 | 28.28 | 100.57 | 2844.12
合 计 | [7 empty] | 22403.87
未来软件编制 | [6 empty] | 2024年08月28日

## 6.1D.3 单位工程最高投标限价汇总表
单位工程最高投标限价汇总表
工程名称：长山工业园 |  | 标段： |  |  | 第1页 共1页
序号 | 汇总内容 |  | 金额(元) | 其中:材料、设备暂估价(元)
1 | 分部分项工程费 |  | 31550.90 | 0.00
1.1 | 长山工业园 |  | 31550.90
2 | 措施项目费 |  | 73.91
3 | 不可竞争费 |  | 186.90
3.1 | 安全文明施工费 |  | 186.90
3.2 | 环境保护税 |  | 0.00
4 | 其他项目费 |  | 0.00
4.1 | 暂列金额 |  | 0.00
4.2 | 专业工程暂估价 |  | 0.00
4.3 | 计日工 |  | 0.00
4.4 | 总承包服务费 |  | 0.00
5 | 税金 |  | 2863.05
工程造价=1+2+3+4+5 |  |  | 34674.76 | 0.00
安徽省建设工程造价计价软件测评合格编号2021JS-05【未来清单计价(安徽)V7.5】 | [5 empty] | 2024年08月28日

## 6.2E.1 分部分项工程量清单计价表
分部分项工程量清单计价表
工程名称：长山工业园 |  |  |  | 标段： |  |  |  | 第1页 共1页
序号 | 项目编码 | 项目名称 | 项目特征描述 | 计量 单位 | 工程量 | 金额:(元)
[6 empty] | 综合 单价 | 合价 |  |  | 其中
[10 empty] | 定额 人工费 | 定额 机械费 | 暂估价
|  | 4 长山工业园 |  |  | 1 | 31550.90 | 31550.90 |  |  | 1546.09 | 152.98 | 0.00
1 | 030901013014 | 灭火器 | 1.形式:灭火器 2.规格、型号:MF/ABC4 3.安装:落地安装 | 具 | 20 | 67.24 | 1344.80 |  |  | 33.60 | 0.20 | 0.00
2 | 030901013021 | 灭火器 | 1.形式:灭火器箱 2.规格、型号:可内置2只MF/ABC4 3.安装:落地安装 | 具 | 10 | 90.27 | 902.70 |  |  | 15.10 | 0.00 | 0.00
3 | 030109001001 | 离心泵 | 1.名称:消火栓泵水泵 2.型号:原有 3.规格:原有 4.质量:0.5t 以内 | 台 | 1 | 17986.06 | 17986.06 |  |  | 563.47 | 70.44 | 0.00
4 | 030109001002 | 消火栓泵水泵拆除 | 1.名称:消火栓泵水泵拆除 2.型号:原有 3.规格:原有 4.质量:0.5t 以内 | 台 | 2 | 410.85 | 821.70 |  |  | 469.56 | 58.70 | 0.00
5 | 030109001003 | 消火栓泵水泵维修 | 1.名称:消火栓泵水泵维修 2.型号:原有 3.规格:原有 4.质量:0.5t 以内 | 台 | 1 | 5500.00 | 5500.00 |  |  | 0.00 | 0.00 | 0.00
6 | ZB391801017005 | 屋面稳压系统修缮 | 1.名称:面稳压系统易损件维修、含闸阀、止回阀、电接点压力表等（不含消防水箱本体维修） 2.规格、型号:原有 3.:含拆除、维护及安装 | 项 | 1 | 3800.00 | 3800.00 |  |  | 0.00 | 0.00 | 0.00
7 | 030406006001 | 低压交流异步电动机 | 1.名称:消防泵电机检查接线 2.型号:交流异步 3.容量(kW):22kW以下 4.电压等级(kV):1KV以下 | 台 | 2 | 597.82 | 1195.64 |  |  | 464.36 | 23.64 | 0.00
安徽省建设工程造价计价软件测评合格编号2021JS-05【未来清单计价(安徽)V7.5】 | [8 empty] | 2024年08月28日

## 6.3F 措施项目清单与计价表
措施项目清单与计价表
工程名称：长山工业园 |  |  |  | 标段： | 第1页 共1页
序号 | 项目编码 | 项目名称 | 计算基础 |  |  |  | 费率(%) | 金额(元)
1 | XC-01 | 夜间施工增加费 | (分部分项清单定额人工费+分部分项清单定额机械费)-(大型机械进退场定额人工费+大型机械进退场定额机械费) |  |  |  | 0.5 | 8.50
2 | XC-02 | 二次搬运费 | (分部分项清单定额人工费+分部分项清单定额机械费)-(大型机械进退场定额人工费+大型机械进退场定额机械费) |  |  |  | 0.65 | 11.04
3 | XC-03 | 冬雨季施工增加费 | (分部分项清单定额人工费+分部分项清单定额机械费)-(大型机械进退场定额人工费+大型机械进退场定额机械费) |  |  |  | 1 | 16.99
4 | XC-04 | 已完工程及设备保护费 | (分部分项清单定额人工费+分部分项清单定额机械费)-(大型机械进退场定额人工费+大型机械进退场定额机械费) |  |  |  | 0.2 | 3.40
5 | XC-05 | 工程定位复测费 | (分部分项清单定额人工费+分部分项清单定额机械费)-(大型机械进退场定额人工费+大型机械进退场定额机械费) |  |  |  | 1.8 | 30.58
6 | XC-07 | 临时保护设施费 | (分部分项清单定额人工费+分部分项清单定额机械费)-(大型机械进退场定额人工费+大型机械进退场定额机械费) |  |  |  | 0.2 | 3.40
合 计 | [7 empty] | 73.91
安徽省建设工程造价计价软件测评合格编号2021JS-05【未来清单计价(安徽)V7.5】 | [5 empty] | 2024年08月28日

## 6.4G 不可竞争项目清单与计价表
不可竞争项目清单与计价表
工程名称：长山工业园 |  |  |  | 标段： | 第1页 共1页
序号 | 项目编码 | 项目名称 | 计算基础 |  |  |  | 费率(%) | 金额(元)
1 | XF-01 | 环境保护费 | (分部分项清单定额人工费+分部分项清单定额机械费)-(大型机械进退场定额人工费+大型机械进退场定额机械费) |  |  |  | 1 | 16.99
2 | XF-02 | 文明施工费 | (分部分项清单定额人工费+分部分项清单定额机械费)-(大型机械进退场定额人工费+大型机械进退场定额机械费) |  |  |  | 1.6 | 27.19
3 | XF-03 | 安全施工费 | (分部分项清单定额人工费+分部分项清单定额机械费)-(大型机械进退场定额人工费+大型机械进退场定额机械费) |  |  |  | 5.2 | 88.35
4 | XF-04 | 临时设施费 | (分部分项清单定额人工费+分部分项清单定额机械费)-(大型机械进退场定额人工费+大型机械进退场定额机械费) |  |  |  | 3.2 | 54.37
5 | XF-05 | 环境保护税 |  |  |  |  | 0 | 0.00
合 计 | [7 empty] | 186.90
安徽省建设工程造价计价软件测评合格编号2021JS-05【未来清单计价(安徽)V7.5】 | [5 empty] | 2024年08月28日

## 6.5H.1 其他项目清单与计价汇总表
其他项目清单与计价汇总表
工程名称：长山工业园 |  | 标段： | 第1页 共1页
序号 | 项目名称 |  |  | 金额(元)
1 | 暂列金额 |  |  | 0.00
2 | 专业工程暂估价 |  |  | 0.00
3 | 计日工 |  |  | 0.00
4 | 总承包服务费 |  |  | 0.00
合 计 |  |  |  | 0.00
安徽省建设工程造价计价软件测评合格编号2021JS-05【未来清单计价(安徽)V7.5】 |  |  |  | 2024年08月28日

## 6.6H.2 暂列金额明细表
暂列金额明细表
工程名称：长山工业园 |  | 标段： |  | 第1页 共1页
序号 | 项 目 名 称 | 计量单位 | 暂定金额(元) |  |  | 备注
合 计 |  |  | 0.00 |  |  | —
安徽省建设工程造价计价软件测评合格编号2021JS-05【未来清单计价(安徽)V7.5】 |  |  |  |  | 2024年08月28日

## 6.7I 税金计价表
税金计价表
工程名称：长山工业园 |  |  | 标段： |  | 第1页 共1页
序号 | 项 目 名 称 | 计算基础 |  | 计算基数 |  | 费率(%) |  | 金额(元)
1 | 税金 | 分部分项工程费+措施项目费+不可竞争费+其他项目费 |  | 31811.71 |  | 9 |  | 2863.05
合 计 | [7 empty] | 2863.05
安徽省建设工程造价计价软件测评合格编号2021JS-05【未来清单计价(安徽)V7.5】 | [6 empty] | 2024年08月28日

## 6.8承包人供应主要材料汇总表
承包人供应主要材料汇总表
工程名称：长山工业园 |  |  |  | 标段： |  |  | 第1页 共1页
序号 | 材料编码 | 材料名称 | 规格型号 等特殊要求 |  | 单位 | 数量 | 单价(元) | 合价(元) | 备注
1 | 99 | 消火栓泵水泵维修 |  |  | 台 | 1 | 5500 | 5500.00
2 | 99 | 屋面稳压系统修缮 |  |  | 项 | 1 | 3800 | 3800.00
3 | 50@2 | 消火栓水泵 |  |  | 台 | 1 | 17000 | 17000.00
4 | 0000A31B01AH | 其他材料费 |  |  | 元 | 2.0304 | 1 | 2.03
5 | 0113A01B03BD | 镀锌扁铁 | (1.5～2m) |  | 根 | 5.76 | 59.98 | 345.48
6 | 0129A29B37CB | 热轧薄钢板 | δ1.6～1.9 |  | kg | 0.66 | 3.93 | 2.59
7 | 0135A15B00CB | 紫铜板(综合) |  |  | kg | 0.132 | 58.97 | 7.78
8 | 0227A23B01CB | 棉纱头 |  |  | kg | 0.216 | 6 | 1.30
9 | 0313A21B01CB | 低碳钢焊条 |  |  | kg | 0.5172 | 6.84 | 3.54
10 | 0313A36B01AG | 砂纸 |  |  | 张 | 4.4 | 0.47 | 2.07
11 | 0313A51B01CB | 焊锡膏 |  |  | kg | 0.096 | 14.53 | 1.39
12 | 0313A53B01CB | 焊锡丝 |  |  | kg | 0.48 | 54.1 | 25.97
13 | 0503A21B01BV | 木板 |  |  | m3 | 0.0132 | 1634.16 | 21.57
14 | 1403A03B01CB | 煤油 |  |  | kg | 1.7336 | 3.73 | 6.47
15 | 1403A05B01CB | 汽油 |  |  | kg | 0.72 | 9.69 | 6.98
16 | 1407A09B01CB | 机油 |  |  | kg | 1.3332 | 19.66 | 26.21
17 | 1409A01B01CB | 电力复合脂 |  |  | kg | 0.096 | 20 | 1.92
18 | 1409A11B01CB | 黄油钙基脂 |  |  | kg | 0.4444 | 5.15 | 2.29
19 | 1439A19B01BV | 氧气 |  |  | m3 | 0.4488 | 3.63 | 1.63
20 | 1439A25B01CB | 乙炔气 |  |  | kg | 0.1496 | 10.45 | 1.56
21 | 1501A25B01CB | 石棉板衬垫 |  |  | kg | 0.286 | 7.59 | 2.17
22 | 1719A01B53BY | 金属软管 | D40 |  | m | 1.648 | 12.32 | 20.30
23 | 1821A15B53AK | 金属软管活接头 | ф40 |  | 套 | 4.08 | 8.9 | 36.31
24 | 2717A01B51AX | 电气绝缘胶带 | 18mm×10m×0.13mm |  | 卷 | 0.6 | 8.55 | 5.13
25 | 2717A05B55AX | 黄腊带 | 20mm×10m |  | 卷 | 3.6 | 7.69 | 27.68
26 | 3411A01B01CA | 电 |  |  | kW·h | 28.8 | 0.89 | 25.63
27 | Z2301A03B01BF | 灭火器 | MF/ABC4 |  | 个 | 20 | 64.71 | 1294.20
28 | Z2307A01B01BF | 灭火器箱 | MF/ABC4 |  | 个 | 10 | 88 | 880.00
29 | 0315A05B13C01BW | 金属滤网 |  |  | m2 | 0.143 | 8.12 | 1.16
30 | 0315A21B39C01CB | 平垫铁 |  |  | kg | 9.9 | 3.74 | 37.03
31 | 0315A21B53C01CB | 斜垫铁 |  |  | kg | 9.8208 | 3.5 | 34.37
合 计 | [7 empty] | 29124.76
未来软件编制 | [6 empty] | 2024年08月28日

## 7.1D.3 单位工程最高投标限价汇总表
单位工程最高投标限价汇总表
工程名称：正葳产业园 |  | 标段： |  |  | 第1页 共1页
序号 | 汇总内容 |  | 金额(元) | 其中:材料、设备暂估价(元)
1 | 分部分项工程费 |  | 2247.50 | 0.00
1.1 | 正葳产业园 |  | 2247.50
2 | 措施项目费 |  | 2.13
3 | 不可竞争费 |  | 5.37
3.1 | 安全文明施工费 |  | 5.37
3.2 | 环境保护税 |  | 0.00
4 | 其他项目费 |  | 0.00
4.1 | 暂列金额 |  | 0.00
4.2 | 专业工程暂估价 |  | 0.00
4.3 | 计日工 |  | 0.00
4.4 | 总承包服务费 |  | 0.00
5 | 税金 |  | 202.95
工程造价=1+2+3+4+5 |  |  | 2457.95 | 0.00
安徽省建设工程造价计价软件测评合格编号2021JS-05【未来清单计价(安徽)V7.5】 | [5 empty] | 2024年08月28日

## 7.2E.1 分部分项工程量清单计价表
分部分项工程量清单计价表
工程名称：正葳产业园 |  |  |  | 标段： |  |  |  | 第1页 共1页
序号 | 项目编码 | 项目名称 | 项目特征描述 | 计量 单位 | 工程量 | 金额:(元)
[6 empty] | 综合 单价 | 合价 |  |  | 其中
[10 empty] | 定额 人工费 | 定额 机械费 | 暂估价
|  | 5 正葳产业园 |  |  | 1 | 2247.50 | 2247.50 |  |  | 48.70 | 0.20 | 0.00
1 | 030901013013 | 灭火器 | 1.形式:灭火器 2.规格、型号:MF/ABC4 3.安装:落地安装 | 具 | 20 | 67.24 | 1344.80 |  |  | 33.60 | 0.20 | 0.00
2 | 030901013022 | 灭火器 | 1.形式:灭火器箱 2.规格、型号:可内置2只MF/ABC4 3.安装:落地安装 | 具 | 10 | 90.27 | 902.70 |  |  | 15.10 | 0.00 | 0.00
安徽省建设工程造价计价软件测评合格编号2021JS-05【未来清单计价(安徽)V7.5】 | [8 empty] | 2024年08月28日

## 7.3F 措施项目清单与计价表
措施项目清单与计价表
工程名称：正葳产业园 |  |  |  | 标段： | 第1页 共1页
序号 | 项目编码 | 项目名称 | 计算基础 |  |  |  | 费率(%) | 金额(元)
1 | XC-01 | 夜间施工增加费 | (分部分项清单定额人工费+分部分项清单定额机械费)-(大型机械进退场定额人工费+大型机械进退场定额机械费) |  |  |  | 0.5 | 0.24
2 | XC-02 | 二次搬运费 | (分部分项清单定额人工费+分部分项清单定额机械费)-(大型机械进退场定额人工费+大型机械进退场定额机械费) |  |  |  | 0.65 | 0.32
3 | XC-03 | 冬雨季施工增加费 | (分部分项清单定额人工费+分部分项清单定额机械费)-(大型机械进退场定额人工费+大型机械进退场定额机械费) |  |  |  | 1 | 0.49
4 | XC-04 | 已完工程及设备保护费 | (分部分项清单定额人工费+分部分项清单定额机械费)-(大型机械进退场定额人工费+大型机械进退场定额机械费) |  |  |  | 0.2 | 0.10
5 | XC-05 | 工程定位复测费 | (分部分项清单定额人工费+分部分项清单定额机械费)-(大型机械进退场定额人工费+大型机械进退场定额机械费) |  |  |  | 1.8 | 0.88
6 | XC-07 | 临时保护设施费 | (分部分项清单定额人工费+分部分项清单定额机械费)-(大型机械进退场定额人工费+大型机械进退场定额机械费) |  |  |  | 0.2 | 0.10
合 计 | [7 empty] | 2.13
安徽省建设工程造价计价软件测评合格编号2021JS-05【未来清单计价(安徽)V7.5】 | [5 empty] | 2024年08月28日

## 7.4G 不可竞争项目清单与计价表
不可竞争项目清单与计价表
工程名称：正葳产业园 |  |  |  | 标段： | 第1页 共1页
序号 | 项目编码 | 项目名称 | 计算基础 |  |  |  | 费率(%) | 金额(元)
1 | XF-01 | 环境保护费 | (分部分项清单定额人工费+分部分项清单定额机械费)-(大型机械进退场定额人工费+大型机械进退场定额机械费) |  |  |  | 1 | 0.49
2 | XF-02 | 文明施工费 | (分部分项清单定额人工费+分部分项清单定额机械费)-(大型机械进退场定额人工费+大型机械进退场定额机械费) |  |  |  | 1.6 | 0.78
3 | XF-03 | 安全施工费 | (分部分项清单定额人工费+分部分项清单定额机械费)-(大型机械进退场定额人工费+大型机械进退场定额机械费) |  |  |  | 5.2 | 2.54
4 | XF-04 | 临时设施费 | (分部分项清单定额人工费+分部分项清单定额机械费)-(大型机械进退场定额人工费+大型机械进退场定额机械费) |  |  |  | 3.2 | 1.56
5 | XF-05 | 环境保护税 |  |  |  |  | 0 | 0.00
合 计 | [7 empty] | 5.37
安徽省建设工程造价计价软件测评合格编号2021JS-05【未来清单计价(安徽)V7.5】 | [5 empty] | 2024年08月28日

## 7.5H.1 其他项目清单与计价汇总表
其他项目清单与计价汇总表
工程名称：正葳产业园 |  | 标段： | 第1页 共1页
序号 | 项目名称 |  |  | 金额(元)
1 | 暂列金额 |  |  | 0.00
2 | 专业工程暂估价 |  |  | 0.00
3 | 计日工 |  |  | 0.00
4 | 总承包服务费 |  |  | 0.00
合 计 |  |  |  | 0.00
安徽省建设工程造价计价软件测评合格编号2021JS-05【未来清单计价(安徽)V7.5】 |  |  |  | 2024年08月28日

## 7.6H.2 暂列金额明细表
暂列金额明细表
工程名称：正葳产业园 |  | 标段： |  | 第1页 共1页
序号 | 项 目 名 称 | 计量单位 | 暂定金额(元) |  |  | 备注
合 计 |  |  | 0.00 |  |  | —
安徽省建设工程造价计价软件测评合格编号2021JS-05【未来清单计价(安徽)V7.5】 |  |  |  |  | 2024年08月28日

## 7.7I 税金计价表
税金计价表
工程名称：正葳产业园 |  |  | 标段： |  | 第1页 共1页
序号 | 项 目 名 称 | 计算基础 |  | 计算基数 |  | 费率(%) |  | 金额(元)
1 | 税金 | 分部分项工程费+措施项目费+不可竞争费+其他项目费 |  | 2255.00 |  | 9 |  | 202.95
合 计 | [7 empty] | 202.95
安徽省建设工程造价计价软件测评合格编号2021JS-05【未来清单计价(安徽)V7.5】 | [6 empty] | 2024年08月28日

## 7.8承包人供应主要材料汇总表
承包人供应主要材料汇总表
工程名称：正葳产业园 |  |  |  | 标段： |  |  | 第1页 共1页
序号 | 材料编码 | 材料名称 | 规格型号 等特殊要求 |  | 单位 | 数量 | 单价(元) | 合价(元) | 备注
1 | 0000A31B01AH | 其他材料费 |  |  | 元 | 0.036 | 1 | 0.04
2 | 0227A23B01CB | 棉纱头 |  |  | kg | 0.216 | 6 | 1.30
3 | Z2301A03B01BF | 灭火器 | MF/ABC4 |  | 个 | 20 | 64.71 | 1294.20
4 | Z2307A01B01BF | 灭火器箱 | MF/ABC4 |  | 个 | 10 | 88 | 880.00
合 计 | [7 empty] | 2175.54
未来软件编制 | [6 empty] | 2024年08月28日

## 8.1D.3 单位工程最高投标限价汇总表
单位工程最高投标限价汇总表
工程名称：迪嘉特门面房 |  | 标段： |  |  | 第1页 共1页
序号 | 汇总内容 |  | 金额(元) | 其中:材料、设备暂估价(元)
1 | 分部分项工程费 |  | 1529.04 | 0.00
1.1 | 迪嘉特门面房 |  | 1529.04
2 | 措施项目费 |  | 1.39
3 | 不可竞争费 |  | 3.56
3.1 | 安全文明施工费 |  | 3.56
3.2 | 环境保护税 |  | 0.00
4 | 其他项目费 |  | 0.00
4.1 | 暂列金额 |  | 0.00
4.2 | 专业工程暂估价 |  | 0.00
4.3 | 计日工 |  | 0.00
4.4 | 总承包服务费 |  | 0.00
5 | 税金 |  | 138.06
工程造价=1+2+3+4+5 |  |  | 1672.05 | 0.00
安徽省建设工程造价计价软件测评合格编号2021JS-05【未来清单计价(安徽)V7.5】 | [5 empty] | 2024年08月28日

## 8.2E.1 分部分项工程量清单计价表
分部分项工程量清单计价表
工程名称：迪嘉特门面房 |  |  |  | 标段： |  |  |  | 第1页 共1页
序号 | 项目编码 | 项目名称 | 项目特征描述 | 计量 单位 | 工程量 | 金额:(元)
[6 empty] | 综合 单价 | 合价 |  |  | 其中
[10 empty] | 定额 人工费 | 定额 机械费 | 暂估价
|  | 6 迪嘉特门面房 |  |  | 1 | 1529.04 | 1529.04 |  |  | 32.24 | 0.12 | 0.00
1 | 030901013011 | 灭火器 | 1.形式:灭火器 2.规格、型号:MF/ABC4 3.安装:落地安装 | 具 | 12 | 67.24 | 806.88 |  |  | 20.16 | 0.12 | 0.00
2 | 030901013012 | 灭火器 | 1.形式:灭火器箱 2.规格、型号:可内置2只MF/ABC4 3.安装:落地安装 | 具 | 8 | 90.27 | 722.16 |  |  | 12.08 | 0.00 | 0.00
安徽省建设工程造价计价软件测评合格编号2021JS-05【未来清单计价(安徽)V7.5】 | [8 empty] | 2024年08月28日

## 8.3F 措施项目清单与计价表
措施项目清单与计价表
工程名称：迪嘉特门面房 |  |  |  | 标段： | 第1页 共1页
序号 | 项目编码 | 项目名称 | 计算基础 |  |  |  | 费率(%) | 金额(元)
1 | XC-01 | 夜间施工增加费 | (分部分项清单定额人工费+分部分项清单定额机械费)-(大型机械进退场定额人工费+大型机械进退场定额机械费) |  |  |  | 0.5 | 0.16
2 | XC-02 | 二次搬运费 | (分部分项清单定额人工费+分部分项清单定额机械费)-(大型机械进退场定额人工费+大型机械进退场定额机械费) |  |  |  | 0.65 | 0.21
3 | XC-03 | 冬雨季施工增加费 | (分部分项清单定额人工费+分部分项清单定额机械费)-(大型机械进退场定额人工费+大型机械进退场定额机械费) |  |  |  | 1 | 0.32
4 | XC-04 | 已完工程及设备保护费 | (分部分项清单定额人工费+分部分项清单定额机械费)-(大型机械进退场定额人工费+大型机械进退场定额机械费) |  |  |  | 0.2 | 0.06
5 | XC-05 | 工程定位复测费 | (分部分项清单定额人工费+分部分项清单定额机械费)-(大型机械进退场定额人工费+大型机械进退场定额机械费) |  |  |  | 1.8 | 0.58
6 | XC-07 | 临时保护设施费 | (分部分项清单定额人工费+分部分项清单定额机械费)-(大型机械进退场定额人工费+大型机械进退场定额机械费) |  |  |  | 0.2 | 0.06
合 计 | [7 empty] | 1.39
安徽省建设工程造价计价软件测评合格编号2021JS-05【未来清单计价(安徽)V7.5】 | [5 empty] | 2024年08月28日

## 8.4G 不可竞争项目清单与计价表
不可竞争项目清单与计价表
工程名称：迪嘉特门面房 |  |  |  | 标段： | 第1页 共1页
序号 | 项目编码 | 项目名称 | 计算基础 |  |  |  | 费率(%) | 金额(元)
1 | XF-01 | 环境保护费 | (分部分项清单定额人工费+分部分项清单定额机械费)-(大型机械进退场定额人工费+大型机械进退场定额机械费) |  |  |  | 1 | 0.32
2 | XF-02 | 文明施工费 | (分部分项清单定额人工费+分部分项清单定额机械费)-(大型机械进退场定额人工费+大型机械进退场定额机械费) |  |  |  | 1.6 | 0.52
3 | XF-03 | 安全施工费 | (分部分项清单定额人工费+分部分项清单定额机械费)-(大型机械进退场定额人工费+大型机械进退场定额机械费) |  |  |  | 5.2 | 1.68
4 | XF-04 | 临时设施费 | (分部分项清单定额人工费+分部分项清单定额机械费)-(大型机械进退场定额人工费+大型机械进退场定额机械费) |  |  |  | 3.2 | 1.04
5 | XF-05 | 环境保护税 |  |  |  |  | 0 | 0.00
合 计 | [7 empty] | 3.56
安徽省建设工程造价计价软件测评合格编号2021JS-05【未来清单计价(安徽)V7.5】 | [5 empty] | 2024年08月28日

## 8.5H.1 其他项目清单与计价汇总表
其他项目清单与计价汇总表
工程名称：迪嘉特门面房 |  | 标段： | 第1页 共1页
序号 | 项目名称 |  |  | 金额(元)
1 | 暂列金额 |  |  | 0.00
2 | 专业工程暂估价 |  |  | 0.00
3 | 计日工 |  |  | 0.00
4 | 总承包服务费 |  |  | 0.00
合 计 |  |  |  | 0.00
安徽省建设工程造价计价软件测评合格编号2021JS-05【未来清单计价(安徽)V7.5】 |  |  |  | 2024年08月28日

## 8.6H.2 暂列金额明细表
暂列金额明细表
工程名称：迪嘉特门面房 |  | 标段： |  | 第1页 共1页
序号 | 项 目 名 称 | 计量单位 | 暂定金额(元) |  |  | 备注
合 计 |  |  | 0.00 |  |  | —
安徽省建设工程造价计价软件测评合格编号2021JS-05【未来清单计价(安徽)V7.5】 |  |  |  |  | 2024年08月28日

## 8.7I 税金计价表
税金计价表
工程名称：迪嘉特门面房 |  |  | 标段： |  | 第1页 共1页
序号 | 项 目 名 称 | 计算基础 |  | 计算基数 |  | 费率(%) |  | 金额(元)
1 | 税金 | 分部分项工程费+措施项目费+不可竞争费+其他项目费 |  | 1533.99 |  | 9 |  | 138.06
合 计 | [7 empty] | 138.06
安徽省建设工程造价计价软件测评合格编号2021JS-05【未来清单计价(安徽)V7.5】 | [6 empty] | 2024年08月28日

## 8.8承包人供应主要材料汇总表
承包人供应主要材料汇总表
工程名称：迪嘉特门面房 |  |  |  | 标段： |  |  | 第1页 共1页
序号 | 材料编码 | 材料名称 | 规格型号 等特殊要求 |  | 单位 | 数量 | 单价(元) | 合价(元) | 备注
1 | 0000A31B01AH | 其他材料费 |  |  | 元 | 0.024 | 1 | 0.02
2 | 0227A23B01CB | 棉纱头 |  |  | kg | 0.144 | 6 | 0.86
3 | Z2301A03B01BF | 灭火器 | MF/ABC4 |  | 个 | 12 | 64.71 | 776.52
4 | Z2307A01B01BF | 灭火器箱 | MF/ABC4 |  | 个 | 8 | 88 | 704.00
合 计 | [7 empty] | 1481.40
未来软件编制 | [6 empty] | 2024年08月28日

## 9.1D.3 单位工程最高投标限价汇总表
单位工程最高投标限价汇总表
工程名称：嘉善科技园二期 |  | 标段： |  |  | 第1页 共1页
序号 | 汇总内容 |  | 金额(元) | 其中:材料、设备暂估价(元)
1 | 分部分项工程费 |  | 72482.47 | 0.00
1.1 | 嘉善科技园二期 |  | 72482.47
2 | 措施项目费 |  | 512.69
3 | 不可竞争费 |  | 1296.48
3.1 | 安全文明施工费 |  | 1296.48
3.2 | 环境保护税 |  | 0.00
4 | 其他项目费 |  | 20000.00
4.1 | 暂列金额 |  | 20000.00
4.2 | 专业工程暂估价 |  | 0.00
4.3 | 计日工 |  | 0.00
4.4 | 总承包服务费 |  | 0.00
5 | 税金 |  | 6686.25
工程造价=1+2+3+4+5 |  |  | 100977.89 | 0.00
安徽省建设工程造价计价软件测评合格编号2021JS-05【未来清单计价(安徽)V7.5】 | [5 empty] | 2024年08月28日

## 9.2E.1 分部分项工程量清单计价表
分部分项工程量清单计价表
工程名称：嘉善科技园二期 |  |  |  | 标段： |  |  |  | 第1页 共1页
序号 | 项目编码 | 项目名称 | 项目特征描述 | 计量 单位 | 工程量 | 金额:(元)
[6 empty] | 综合 单价 | 合价 |  |  | 其中
[10 empty] | 定额 人工费 | 定额 机械费 | 暂估价
|  | 7 嘉善科技园二期 |  |  | 1 | 72482.47 | 72482.47 |  |  | 9205.14 | 2581.08 | 0.00
1 | 391801015001 | 消防水炮维修 | 1.名称:消防水炮水泵维修 2.水炮类型:原有132KW 3.其它:拆除、维修、维护及安装（含更换压力表） | 台 | 2 | 6514.56 | 13029.12 |  |  | 319.42 | 63.90 | 0.00
2 | 391607001001 | 阀门拆除 | 1.名称:止回阀更换 2.材质:碳钢 3.其它:依据现场实际情况 4.:拆除、安装 | 个 | 4 | 783.48 | 3133.92 |  |  | 479.12 | 54.52 | 0.00
3 | ZB391801017007 | 消防管道接口漏水维修 | 1.名称:消防管道接口漏水维修 2.规格、型号:热镀锌钢管φ250 3.:依据现场实际情况 | 处 | 6 | 500.00 | 3000.00 |  |  | 0.00 | 0.00 | 0.00
4 | 391801012003 | 室外消火栓拆除 | 1.名称:室外消火栓拆除 2.型号、规格:DN100 3.附件材质、规格:镀锌 | 套 | 2 | 68.29 | 136.58 |  |  | 92.68 | 0.00 | 0.00
5 | ZB391801017006 | 土方开挖、回填及绿化恢复 | 1.名称:土方开挖、回填及绿化恢复 2.部位:室外消火栓 | 项 | 2 | 320.00 | 640.00 |  |  | 0.00 | 0.00 | 0.00
6 | 030901010003 | 消火栓 | 1.名称:地下式室外消火栓 2.型号、规格:DN100 原有 | 套 | 2 | 1255.76 | 2511.52 |  |  | 373.30 | 2.66 | 0.00
7 | 390104001001 | 混凝土构件拆除 | 1.构件名称:混凝土地坪 2.拆除构件的厚度或规格尺寸:厚度20cm 3.拆除构件钻芯、切割:四周锯缝 4.其他:废料外运弃置 | m2 | 300 | 27.34 | 8202.00 |  |  | 2943.00 | 2454.00 | 0.00
8 | 390903006001 | 混凝土地坪 | 1.厚度、混凝土强度等级:20cm C30水泥混凝土 | m2 | 300 | 108.59 | 32577.00 |  |  | 3795.00 | 0.00 | 0.00
9 | 010201001001 | 碎石垫层 | 1.材料种类:碎石 2.厚度:10cm | m2 | 300 | 30.75 | 9225.00 |  |  | 1194.00 | 6.00 | 0.00
10 | 392001001001 | 脚手架搭拆费 | 1.名称:脚手架搭拆费 | 项 | 1 | 27.33 | 27.33 |  |  | 8.62 | 0.00 | 0.00
安徽省建设工程造价计价软件测评合格编号2021JS-05【未来清单计价(安徽)V7.5】 | [8 empty] | 2024年08月28日

## 9.3F 措施项目清单与计价表
措施项目清单与计价表
工程名称：嘉善科技园二期 |  |  |  | 标段： | 第1页 共1页
序号 | 项目编码 | 项目名称 | 计算基础 |  |  |  | 费率(%) | 金额(元)
1 | XC-01 | 夜间施工增加费 | (分部分项清单定额人工费+分部分项清单定额机械费)-(大型机械进退场定额人工费+大型机械进退场定额机械费) |  |  |  | 0.5 | 58.93
2 | XC-02 | 二次搬运费 | (分部分项清单定额人工费+分部分项清单定额机械费)-(大型机械进退场定额人工费+大型机械进退场定额机械费) |  |  |  | 0.65 | 76.61
3 | XC-03 | 冬雨季施工增加费 | (分部分项清单定额人工费+分部分项清单定额机械费)-(大型机械进退场定额人工费+大型机械进退场定额机械费) |  |  |  | 1 | 117.86
4 | XC-04 | 已完工程及设备保护费 | (分部分项清单定额人工费+分部分项清单定额机械费)-(大型机械进退场定额人工费+大型机械进退场定额机械费) |  |  |  | 0.2 | 23.57
5 | XC-05 | 工程定位复测费 | (分部分项清单定额人工费+分部分项清单定额机械费)-(大型机械进退场定额人工费+大型机械进退场定额机械费) |  |  |  | 1.8 | 212.15
6 | XC-07 | 临时保护设施费 | (分部分项清单定额人工费+分部分项清单定额机械费)-(大型机械进退场定额人工费+大型机械进退场定额机械费) |  |  |  | 0.2 | 23.57
合 计 | [7 empty] | 512.69
安徽省建设工程造价计价软件测评合格编号2021JS-05【未来清单计价(安徽)V7.5】 | [5 empty] | 2024年08月28日

## 9.4G 不可竞争项目清单与计价表
不可竞争项目清单与计价表
工程名称：嘉善科技园二期 |  |  |  | 标段： | 第1页 共1页
序号 | 项目编码 | 项目名称 | 计算基础 |  |  |  | 费率(%) | 金额(元)
1 | XF-01 | 环境保护费 | (分部分项清单定额人工费+分部分项清单定额机械费)-(大型机械进退场定额人工费+大型机械进退场定额机械费) |  |  |  | 1 | 117.86
2 | XF-02 | 文明施工费 | (分部分项清单定额人工费+分部分项清单定额机械费)-(大型机械进退场定额人工费+大型机械进退场定额机械费) |  |  |  | 1.6 | 188.58
3 | XF-03 | 安全施工费 | (分部分项清单定额人工费+分部分项清单定额机械费)-(大型机械进退场定额人工费+大型机械进退场定额机械费) |  |  |  | 5.2 | 612.88
4 | XF-04 | 临时设施费 | (分部分项清单定额人工费+分部分项清单定额机械费)-(大型机械进退场定额人工费+大型机械进退场定额机械费) |  |  |  | 3.2 | 377.16
5 | XF-05 | 环境保护税 |  |  |  |  | 0 | 0.00
合 计 | [7 empty] | 1296.48
安徽省建设工程造价计价软件测评合格编号2021JS-05【未来清单计价(安徽)V7.5】 | [5 empty] | 2024年08月28日

## 9.5H.1 其他项目清单与计价汇总表
其他项目清单与计价汇总表
工程名称：嘉善科技园二期 |  | 标段： | 第1页 共1页
序号 | 项目名称 |  |  | 金额(元)
1 | 暂列金额 |  |  | 20000.00
2 | 专业工程暂估价 |  |  | 0.00
3 | 计日工 |  |  | 0.00
4 | 总承包服务费 |  |  | 0.00
合 计 |  |  |  | 20000.00
安徽省建设工程造价计价软件测评合格编号2021JS-05【未来清单计价(安徽)V7.5】 |  |  |  | 2024年08月28日

## 9.6H.2 暂列金额明细表
暂列金额明细表
工程名称：嘉善科技园二期 |  | 标段： |  | 第1页 共1页
序号 | 项 目 名 称 | 计量单位 | 暂定金额(元) |  |  | 备注
1 | 暂列金额 |  | 20000.00
合 计 |  |  | 20000.00 |  |  | —
安徽省建设工程造价计价软件测评合格编号2021JS-05【未来清单计价(安徽)V7.5】 |  |  |  |  | 2024年08月28日

## 9.7I 税金计价表
税金计价表
工程名称：嘉善科技园二期 |  |  | 标段： |  | 第1页 共1页
序号 | 项 目 名 称 | 计算基础 |  | 计算基数 |  | 费率(%) |  | 金额(元)
1 | 税金 | 分部分项工程费+措施项目费+不可竞争费+其他项目费 |  | 74291.64 |  | 9 |  | 6686.25
合 计 | [7 empty] | 6686.25
安徽省建设工程造价计价软件测评合格编号2021JS-05【未来清单计价(安徽)V7.5】 | [6 empty] | 2024年08月28日

## 9.8承包人供应主要材料汇总表
承包人供应主要材料汇总表
工程名称：嘉善科技园二期 |  |  |  | 标段： |  |  | 第1页 共2页
序号 | 材料编码 | 材料名称 | 规格型号 等特殊要求 |  | 单位 | 数量 | 单价(元) | 合价(元) | 备注
1 | 99 | 消防管道接口漏水维修 |  |  | 处 | 6 | 500 | 3000.00
2 | 99 | 土方开挖、回填及绿化恢复 |  |  | 项 | 2 | 320 | 640.00
3 | 99 | 消防水炮维修 |  |  | 台 | 2 | 6200 | 12400.00
4 | 0000A31B01AH | 其他材料费 |  |  | 元 | 2.0064 | 1 | 2.01
5 | 0115A01B01CB | 六角空心钢 |  |  | kg | 3 | 3.68 | 11.04
6 | 0129A31B10CB | 热轧厚钢板 | δ12～20 |  | kg | 1.6464 | 3.2 | 5.27
7 | 0201A07B01CB | 石棉橡胶板 |  |  | kg | 0.9792 | 9.4 | 9.20
8 | 0213A07B01BY | 聚四氟乙烯生料带 |  |  | m | 4.032 | 0.13 | 0.52
9 | 0313A14B99AT | 尼龙砂轮片 | φ400 |  | 片 | 0.096 | 8.55 | 0.82
10 | 0313A21B01CB | 低碳钢焊条 |  |  | kg | 0.7536 | 6.84 | 5.15
11 | 0313A73B01BF | 合金钢钻头(一字形) |  |  | 个 | 1.35 | 8.79 | 11.87
12 | 0403A17B01BT | 中(粗)砂 |  |  | t | 12.48 | 131.07 | 1635.75
13 | 0405A33B01BT | 碎石 |  |  | t | 51.24 | 113.59 | 5820.35
14 | 1407A09B01CB | 机油 |  |  | kg | 0.1536 | 19.66 | 3.02
15 | 1407A19B01CB | 润滑剂 |  |  | kg | 0.0576 | 5.98 | 0.34
16 | 1439A19B01BV | 氧气 |  |  | m3 | 1.02 | 3.63 | 3.70
17 | 1439A25B01BV | 乙炔气 |  |  | m3 | 0.028 | 11.48 | 0.32
18 | 1439A25B01CB | 乙炔气 |  |  | kg | 0.312 | 10.45 | 3.26
19 | 1701A03B51BY | 镀锌钢管 | DN25 |  | m | 0.36 | 11.56 | 4.16
20 | 1707A03B59BY | 无缝钢管 | φ22×2 |  | m | 0.048 | 4.45 | 0.21
21 | 1725A33B64BY | 输水软管 | φ25 |  | m | 0.0912 | 8.55 | 0.78
22 | 1727A07B01BY | 高压胶管 |  |  | m | 0.3 | 8 | 2.40
23 | 1900A13B57BF | 螺纹阀门 | DN15 |  | 个 | 0.0912 | 15 | 1.37
24 | 3301A26B01CB | 钢支撑 |  |  | kg | 0 | 3.5 | 0.00
25 | 3411A01B01CA | 电 |  |  | kW·h | 37.44 | 0.89 | 33.32
26 | 3411A13B01BV | 水 |  |  | m3 | 72.0048 | 3.03 | 218.17
27 | 3501A17B01CB | 组合钢模板 |  |  | kg | 0 | 5.13 | 0.00
28 | 8021A01B63BV | (C30泵送商品砼) |  |  | m3 | 60.9 | 436.89 | 26606.60
29 | 9803A03B01BF | 弹簧压力表 |  |  | 个 | 0.0912 | 23.08 | 2.10
30 | 9841A21B53BF | 压力表弯管 | DN15 |  | 个 | 0.0912 | 10.69 | 0.97
31 | Z1825A11B01AK | 卡箍连接件(含胶圈) | DN100 |  | 套 | 8 | 26.78 | 214.24
32 | Z1900A07B01BF | 沟槽阀门止回阀 | DN100 |  | 个 | 4 | 525.33 | 2101.32
33 | 0301A05B73C01CB | 六角螺栓 |  |  | kg | 2.5536 | 5.81 | 14.84
34 | 0301A05B91C48CD | 镀锌六角螺栓带螺母 | 2平垫1弹垫 M16×100以内 |  | 10套 | 3.9552 | 12 | 47.46
35 | 0301A07B07C55CD | 膨胀螺栓 | M8 |  | 10套 | 0.9888 | 8.4 | 8.31
未来软件编制 | [6 empty] | 2024年08月28日
承包人供应主要材料汇总表
工程名称：嘉善科技园二期 |  |  |  | 标段： |  |  | 第2页 共2页
序号 | 材料编码 | 材料名称 | 规格型号 等特殊要求 |  | 单位 | 数量 | 单价(元) | 合价(元) | 备注
36 | Z2303A05B01AK@1 | 消防箱柜（普通单栓带自救） | DN65. |  | 套 | 2 | 954.79 | 1909.58
37 | Z1905A01B57C51BF | 球阀 | DN25 1.6MPa |  | 个 | 2 | 25.21 | 50.42
合 计 | [7 empty] | 54768.87
未来软件编制 | [6 empty] | 2024年08月28日

## 10.1D.3 单位工程最高投标限价汇总表
单位工程最高投标限价汇总表
工程名称：广大工业园 |  | 标段： |  |  | 第1页 共1页
序号 | 汇总内容 |  | 金额(元) | 其中:材料、设备暂估价(元)
1 | 分部分项工程费 |  | 2430.62 | 0.00
1.1 | 广大工业园 |  | 2430.62
2 | 措施项目费 |  | 2.13
3 | 不可竞争费 |  | 5.37
3.1 | 安全文明施工费 |  | 5.37
3.2 | 环境保护税 |  | 0.00
4 | 其他项目费 |  | 0.00
4.1 | 暂列金额 |  | 0.00
4.2 | 专业工程暂估价 |  | 0.00
4.3 | 计日工 |  | 0.00
4.4 | 总承包服务费 |  | 0.00
5 | 税金 |  | 219.43
工程造价=1+2+3+4+5 |  |  | 2657.55 | 0.00
安徽省建设工程造价计价软件测评合格编号2021JS-05【未来清单计价(安徽)V7.5】 | [5 empty] | 2024年08月28日

## 10.2E.1 分部分项工程量清单计价表
分部分项工程量清单计价表
工程名称：广大工业园 |  |  |  | 标段： |  |  |  | 第1页 共1页
序号 | 项目编码 | 项目名称 | 项目特征描述 | 计量 单位 | 工程量 | 金额:(元)
[6 empty] | 综合 单价 | 合价 |  |  | 其中
[10 empty] | 定额 人工费 | 定额 机械费 | 暂估价
|  | 8 广大工业园 |  |  | 1 | 2430.62 | 2430.62 |  |  | 48.70 | 0.20 | 0.00
1 | 030901013009 | 灭火器 | 1.形式:灭火器 2.规格、型号:MF/ABC4 3.安装:落地安装 | 具 | 12 | 67.24 | 806.88 |  |  | 20.16 | 0.12 | 0.00
2 | 030901013016 | 灭火器 | 1.形式:二氧化碳灭火器 2.规格、型号:MF/ABC5 3.安装:落地安装 | 具 | 8 | 86.13 | 689.04 |  |  | 13.44 | 0.08 | 0.00
3 | 030901013010 | 灭火器 | 1.形式:灭火器箱 2.规格、型号:可内置2只MF/ABC4 3.安装:落地安装 | 具 | 6 | 90.27 | 541.62 |  |  | 9.06 | 0.00 | 0.00
4 | 030901013017 | 灭火器 | 1.形式:灭火器箱 2.规格、型号:可内置2只MF/ABC45 3.安装:落地安装 | 具 | 4 | 98.27 | 393.08 |  |  | 6.04 | 0.00 | 0.00
安徽省建设工程造价计价软件测评合格编号2021JS-05【未来清单计价(安徽)V7.5】 | [8 empty] | 2024年08月28日

## 10.3F 措施项目清单与计价表
措施项目清单与计价表
工程名称：广大工业园 |  |  |  | 标段： | 第1页 共1页
序号 | 项目编码 | 项目名称 | 计算基础 |  |  |  | 费率(%) | 金额(元)
1 | XC-01 | 夜间施工增加费 | (分部分项清单定额人工费+分部分项清单定额机械费)-(大型机械进退场定额人工费+大型机械进退场定额机械费) |  |  |  | 0.5 | 0.24
2 | XC-02 | 二次搬运费 | (分部分项清单定额人工费+分部分项清单定额机械费)-(大型机械进退场定额人工费+大型机械进退场定额机械费) |  |  |  | 0.65 | 0.32
3 | XC-03 | 冬雨季施工增加费 | (分部分项清单定额人工费+分部分项清单定额机械费)-(大型机械进退场定额人工费+大型机械进退场定额机械费) |  |  |  | 1 | 0.49
4 | XC-04 | 已完工程及设备保护费 | (分部分项清单定额人工费+分部分项清单定额机械费)-(大型机械进退场定额人工费+大型机械进退场定额机械费) |  |  |  | 0.2 | 0.10
5 | XC-05 | 工程定位复测费 | (分部分项清单定额人工费+分部分项清单定额机械费)-(大型机械进退场定额人工费+大型机械进退场定额机械费) |  |  |  | 1.8 | 0.88
6 | XC-07 | 临时保护设施费 | (分部分项清单定额人工费+分部分项清单定额机械费)-(大型机械进退场定额人工费+大型机械进退场定额机械费) |  |  |  | 0.2 | 0.10
合 计 | [7 empty] | 2.13
安徽省建设工程造价计价软件测评合格编号2021JS-05【未来清单计价(安徽)V7.5】 | [5 empty] | 2024年08月28日

## 10.4G 不可竞争项目清单与计价表
不可竞争项目清单与计价表
工程名称：广大工业园 |  |  |  | 标段： | 第1页 共1页
序号 | 项目编码 | 项目名称 | 计算基础 |  |  |  | 费率(%) | 金额(元)
1 | XF-01 | 环境保护费 | (分部分项清单定额人工费+分部分项清单定额机械费)-(大型机械进退场定额人工费+大型机械进退场定额机械费) |  |  |  | 1 | 0.49
2 | XF-02 | 文明施工费 | (分部分项清单定额人工费+分部分项清单定额机械费)-(大型机械进退场定额人工费+大型机械进退场定额机械费) |  |  |  | 1.6 | 0.78
3 | XF-03 | 安全施工费 | (分部分项清单定额人工费+分部分项清单定额机械费)-(大型机械进退场定额人工费+大型机械进退场定额机械费) |  |  |  | 5.2 | 2.54
4 | XF-04 | 临时设施费 | (分部分项清单定额人工费+分部分项清单定额机械费)-(大型机械进退场定额人工费+大型机械进退场定额机械费) |  |  |  | 3.2 | 1.56
5 | XF-05 | 环境保护税 |  |  |  |  | 0 | 0.00
合 计 | [7 empty] | 5.37
安徽省建设工程造价计价软件测评合格编号2021JS-05【未来清单计价(安徽)V7.5】 | [5 empty] | 2024年08月28日

## 10.5H.1 其他项目清单与计价汇总表
其他项目清单与计价汇总表
工程名称：广大工业园 |  | 标段： | 第1页 共1页
序号 | 项目名称 |  |  | 金额(元)
1 | 暂列金额 |  |  | 0.00
2 | 专业工程暂估价 |  |  | 0.00
3 | 计日工 |  |  | 0.00
4 | 总承包服务费 |  |  | 0.00
合 计 |  |  |  | 0.00
安徽省建设工程造价计价软件测评合格编号2021JS-05【未来清单计价(安徽)V7.5】 |  |  |  | 2024年08月28日

## 10.6H.2 暂列金额明细表
暂列金额明细表
工程名称：广大工业园 |  | 标段： |  | 第1页 共1页
序号 | 项 目 名 称 | 计量单位 | 暂定金额(元) |  |  | 备注
合 计 |  |  | 0.00 |  |  | —
安徽省建设工程造价计价软件测评合格编号2021JS-05【未来清单计价(安徽)V7.5】 |  |  |  |  | 2024年08月28日

## 10.7I 税金计价表
税金计价表
工程名称：广大工业园 |  |  | 标段： |  | 第1页 共1页
序号 | 项 目 名 称 | 计算基础 |  | 计算基数 |  | 费率(%) |  | 金额(元)
1 | 税金 | 分部分项工程费+措施项目费+不可竞争费+其他项目费 |  | 2438.12 |  | 9 |  | 219.43
合 计 | [7 empty] | 219.43
安徽省建设工程造价计价软件测评合格编号2021JS-05【未来清单计价(安徽)V7.5】 | [6 empty] | 2024年08月28日

## 10.8承包人供应主要材料汇总表
承包人供应主要材料汇总表
工程名称：广大工业园 |  |  |  | 标段： |  |  | 第1页 共1页
序号 | 材料编码 | 材料名称 | 规格型号 等特殊要求 |  | 单位 | 数量 | 单价(元) | 合价(元) | 备注
1 | 0000A31B01AH | 其他材料费 |  |  | 元 | 0.036 | 1 | 0.04
2 | 0227A23B01CB | 棉纱头 |  |  | kg | 0.216 | 6 | 1.30
3 | Z2301A03B01BF | 灭火器 | MF/ABC5 |  | 个 | 8 | 83.6 | 668.80
4 | Z2301A03B01BF | 灭火器 | MF/ABC4 |  | 个 | 12 | 64.71 | 776.52
5 | Z2307A01B01BF | 灭火器箱 | MF/ABC5 |  | 个 | 4 | 96 | 384.00
6 | Z2307A01B01BF | 灭火器箱 | MF/ABC4 |  | 个 | 6 | 88 | 528.00
合 计 | [7 empty] | 2358.66
未来软件编制 | [6 empty] | 2024年08月28日

## 11.1D.3 单位工程最高投标限价汇总表
单位工程最高投标限价汇总表
工程名称：嘉寓新新厂区 |  | 标段： |  |  | 第1页 共1页
序号 | 汇总内容 |  | 金额(元) | 其中:材料、设备暂估价(元)
1 | 分部分项工程费 |  | 14677.22 | 0.00
1.1 | 嘉寓新新厂区 |  | 14677.22
2 | 措施项目费 |  | 63.50
3 | 不可竞争费 |  | 160.57
3.1 | 安全文明施工费 |  | 160.57
3.2 | 环境保护税 |  | 0.00
4 | 其他项目费 |  | 0.00
4.1 | 暂列金额 |  | 0.00
4.2 | 专业工程暂估价 |  | 0.00
4.3 | 计日工 |  | 0.00
4.4 | 总承包服务费 |  | 0.00
5 | 税金 |  | 1341.12
工程造价=1+2+3+4+5 |  |  | 16242.41 | 0.00
安徽省建设工程造价计价软件测评合格编号2021JS-05【未来清单计价(安徽)V7.5】 | [5 empty] | 2024年08月28日

## 11.2E.1 分部分项工程量清单计价表
分部分项工程量清单计价表
工程名称：嘉寓新新厂区 |  |  |  | 标段： |  |  |  | 第1页 共1页
序号 | 项目编码 | 项目名称 | 项目特征描述 | 计量 单位 | 工程量 | 金额:(元)
[6 empty] | 综合 单价 | 合价 |  |  | 其中
[10 empty] | 定额 人工费 | 定额 机械费 | 暂估价
|  | 9 嘉寓新新厂区 |  |  | 1 | 14677.22 | 14677.22 |  |  | 1451.51 | 8.18 | 0.00
1 | 391801012002 | 室外消火栓拆除 | 1.名称:室外消火栓拆除 2.型号、规格:DN100 | 套 | 6 | 68.29 | 409.74 |  |  | 278.04 | 0.00 | 0.00
2 | ZB391801017001 | 土方开挖、回填及绿化恢复 | 1.名称:土方开挖、回填及绿化恢复 2.部位:室外消火栓 | 项 | 6 | 320.00 | 1920.00 |  |  | 0.00 | 0.00 | 0.00
3 | 030901010002 | 消火栓 | 1.名称:地下式室外消火栓 2.型号、规格:DN100 原有 3.其它:含土方开挖、回填及绿化恢复 | 套 | 6 | 1255.76 | 7534.56 |  |  | 1119.90 | 7.98 | 0.00
4 | ZB391801017003 | 室内消火栓箱拆除.更换 | 1.名称:室内消火栓箱拆除.更换 2.部位:室内 3.规格、型号:依据现场实际情况、含配件 4.:含消防箱拆除、安装 | 项 | 3 | 850.00 | 2550.00 |  |  | 0.00 | 0.00 | 0.00
5 | 030901013008 | 灭火器 | 1.形式:灭火器 2.规格、型号:MF/ABC4 3.安装:落地安装 | 具 | 20 | 67.24 | 1344.80 |  |  | 33.60 | 0.20 | 0.00
6 | 030901013018 | 灭火器 | 1.形式:灭火器箱 2.规格、型号:可内置2只MF/ABC4 3.安装:落地安装 | 具 | 10 | 90.27 | 902.70 |  |  | 15.10 | 0.00 | 0.00
7 | 392001001001 | 脚手架搭拆费 | 1.名称:脚手架搭拆费 | 项 | 1 | 15.42 | 15.42 |  |  | 4.87 | 0.00 | 0.00
安徽省建设工程造价计价软件测评合格编号2021JS-05【未来清单计价(安徽)V7.5】 | [8 empty] | 2024年08月28日

## 11.3F 措施项目清单与计价表
措施项目清单与计价表
工程名称：嘉寓新新厂区 |  |  |  | 标段： | 第1页 共1页
序号 | 项目编码 | 项目名称 | 计算基础 |  |  |  | 费率(%) | 金额(元)
1 | XC-01 | 夜间施工增加费 | (分部分项清单定额人工费+分部分项清单定额机械费)-(大型机械进退场定额人工费+大型机械进退场定额机械费) |  |  |  | 0.5 | 7.30
2 | XC-02 | 二次搬运费 | (分部分项清单定额人工费+分部分项清单定额机械费)-(大型机械进退场定额人工费+大型机械进退场定额机械费) |  |  |  | 0.65 | 9.49
3 | XC-03 | 冬雨季施工增加费 | (分部分项清单定额人工费+分部分项清单定额机械费)-(大型机械进退场定额人工费+大型机械进退场定额机械费) |  |  |  | 1 | 14.60
4 | XC-04 | 已完工程及设备保护费 | (分部分项清单定额人工费+分部分项清单定额机械费)-(大型机械进退场定额人工费+大型机械进退场定额机械费) |  |  |  | 0.2 | 2.92
5 | XC-05 | 工程定位复测费 | (分部分项清单定额人工费+分部分项清单定额机械费)-(大型机械进退场定额人工费+大型机械进退场定额机械费) |  |  |  | 1.8 | 26.27
6 | XC-07 | 临时保护设施费 | (分部分项清单定额人工费+分部分项清单定额机械费)-(大型机械进退场定额人工费+大型机械进退场定额机械费) |  |  |  | 0.2 | 2.92
合 计 | [7 empty] | 63.50
安徽省建设工程造价计价软件测评合格编号2021JS-05【未来清单计价(安徽)V7.5】 | [5 empty] | 2024年08月28日

## 11.4G 不可竞争项目清单与计价表
不可竞争项目清单与计价表
工程名称：嘉寓新新厂区 |  |  |  | 标段： | 第1页 共1页
序号 | 项目编码 | 项目名称 | 计算基础 |  |  |  | 费率(%) | 金额(元)
1 | XF-01 | 环境保护费 | (分部分项清单定额人工费+分部分项清单定额机械费)-(大型机械进退场定额人工费+大型机械进退场定额机械费) |  |  |  | 1 | 14.60
2 | XF-02 | 文明施工费 | (分部分项清单定额人工费+分部分项清单定额机械费)-(大型机械进退场定额人工费+大型机械进退场定额机械费) |  |  |  | 1.6 | 23.36
3 | XF-03 | 安全施工费 | (分部分项清单定额人工费+分部分项清单定额机械费)-(大型机械进退场定额人工费+大型机械进退场定额机械费) |  |  |  | 5.2 | 75.90
4 | XF-04 | 临时设施费 | (分部分项清单定额人工费+分部分项清单定额机械费)-(大型机械进退场定额人工费+大型机械进退场定额机械费) |  |  |  | 3.2 | 46.71
5 | XF-05 | 环境保护税 |  |  |  |  | 0 | 0.00
合 计 | [7 empty] | 160.57
安徽省建设工程造价计价软件测评合格编号2021JS-05【未来清单计价(安徽)V7.5】 | [5 empty] | 2024年08月28日

## 11.5H.1 其他项目清单与计价汇总表
其他项目清单与计价汇总表
工程名称：嘉寓新新厂区 |  | 标段： | 第1页 共1页
序号 | 项目名称 |  |  | 金额(元)
1 | 暂列金额 |  |  | 0.00
2 | 专业工程暂估价 |  |  | 0.00
3 | 计日工 |  |  | 0.00
4 | 总承包服务费 |  |  | 0.00
合 计 |  |  |  | 0.00
安徽省建设工程造价计价软件测评合格编号2021JS-05【未来清单计价(安徽)V7.5】 |  |  |  | 2024年08月28日

## 11.6H.2 暂列金额明细表
暂列金额明细表
工程名称：嘉寓新新厂区 |  | 标段： |  | 第1页 共1页
序号 | 项 目 名 称 | 计量单位 | 暂定金额(元) |  |  | 备注
合 计 |  |  | 0.00 |  |  | —
安徽省建设工程造价计价软件测评合格编号2021JS-05【未来清单计价(安徽)V7.5】 |  |  |  |  | 2024年08月28日

## 11.7I 税金计价表
税金计价表
工程名称：嘉寓新新厂区 |  |  | 标段： |  | 第1页 共1页
序号 | 项 目 名 称 | 计算基础 |  | 计算基数 |  | 费率(%) |  | 金额(元)
1 | 税金 | 分部分项工程费+措施项目费+不可竞争费+其他项目费 |  | 14901.29 |  | 9 |  | 1341.12
合 计 | [7 empty] | 1341.12
安徽省建设工程造价计价软件测评合格编号2021JS-05【未来清单计价(安徽)V7.5】 | [6 empty] | 2024年08月28日

## 11.8承包人供应主要材料汇总表
承包人供应主要材料汇总表
工程名称：嘉寓新新厂区 |  |  |  | 标段： |  |  | 第1页 共1页
序号 | 材料编码 | 材料名称 | 规格型号 等特殊要求 |  | 单位 | 数量 | 单价(元) | 合价(元) | 备注
1 | 99 | 室内消火栓箱更换 |  |  | 项 | 3 | 850 | 2550.00
2 | 99 | 土方开挖、回填及绿化恢复 |  |  | 项 | 6 | 320 | 1920.00
3 | 0000A31B01AH | 其他材料费 |  |  | 元 | 1.0008 | 1 | 1.00
4 | 0213A07B01BY | 聚四氟乙烯生料带 |  |  | m | 12.096 | 0.13 | 1.57
5 | 0227A23B01CB | 棉纱头 |  |  | kg | 0.216 | 6 | 1.30
6 | 1407A09B01CB | 机油 |  |  | kg | 0.4608 | 19.66 | 9.06
7 | 1701A03B51BY | 镀锌钢管 | DN25 |  | m | 1.08 | 11.56 | 12.48
8 | Z2301A03B01BF | 灭火器 | MF/ABC4 |  | 个 | 20 | 64.71 | 1294.20
9 | Z2307A01B01BF | 灭火器箱 | MF/ABC4 |  | 个 | 10 | 88 | 880.00
10 | 0301A07B07C55CD | 膨胀螺栓 | M8 |  | 10套 | 2.9664 | 8.4 | 24.92
11 | Z2303A05B01AK@1 | 消防箱柜（普通单栓带自救） | DN65. |  | 套 | 6 | 954.79 | 5728.74
12 | Z1905A01B57C51BF | 球阀 | DN25 1.6MPa |  | 个 | 6 | 25.21 | 151.26
合 计 | [7 empty] | 12574.53
未来软件编制 | [6 empty] | 2024年08月28日

## 12.1D.3 单位工程最高投标限价汇总表
单位工程最高投标限价汇总表
工程名称：大仓产业园 |  | 标段： |  |  | 第1页 共1页
序号 | 汇总内容 |  | 金额(元) | 其中:材料、设备暂估价(元)
1 | 分部分项工程费 |  | 2247.50 | 0.00
1.1 | 大仓产业园 |  | 2247.50
2 | 措施项目费 |  | 2.13
3 | 不可竞争费 |  | 5.37
3.1 | 安全文明施工费 |  | 5.37
3.2 | 环境保护税 |  | 0.00
4 | 其他项目费 |  | 0.00
4.1 | 暂列金额 |  | 0.00
4.2 | 专业工程暂估价 |  | 0.00
4.3 | 计日工 |  | 0.00
4.4 | 总承包服务费 |  | 0.00
5 | 税金 |  | 202.95
工程造价=1+2+3+4+5 |  |  | 2457.95 | 0.00
安徽省建设工程造价计价软件测评合格编号2021JS-05【未来清单计价(安徽)V7.5】 | [5 empty] | 2024年08月28日

## 12.2E.1 分部分项工程量清单计价表
分部分项工程量清单计价表
工程名称：大仓产业园 |  |  |  | 标段： |  |  |  | 第1页 共1页
序号 | 项目编码 | 项目名称 | 项目特征描述 | 计量 单位 | 工程量 | 金额:(元)
[6 empty] | 综合 单价 | 合价 |  |  | 其中
[10 empty] | 定额 人工费 | 定额 机械费 | 暂估价
|  | 10 大仓产业园 |  |  | 1 | 2247.50 | 2247.50 |  |  | 48.70 | 0.20 | 0.00
1 | 030901013006 | 灭火器 | 1.形式:灭火器 2.规格、型号:MF/ABC4 3.安装:落地安装 | 具 | 20 | 67.24 | 1344.80 |  |  | 33.60 | 0.20 | 0.00
2 | 030901013007 | 灭火器 | 1.形式:灭火器箱 2.规格、型号:可内置2只MF/ABC4 3.安装:落地安装 | 具 | 10 | 90.27 | 902.70 |  |  | 15.10 | 0.00 | 0.00
安徽省建设工程造价计价软件测评合格编号2021JS-05【未来清单计价(安徽)V7.5】 | [8 empty] | 2024年08月28日

## 12.3F 措施项目清单与计价表
措施项目清单与计价表
工程名称：大仓产业园 |  |  |  | 标段： | 第1页 共1页
序号 | 项目编码 | 项目名称 | 计算基础 |  |  |  | 费率(%) | 金额(元)
1 | XC-01 | 夜间施工增加费 | (分部分项清单定额人工费+分部分项清单定额机械费)-(大型机械进退场定额人工费+大型机械进退场定额机械费) |  |  |  | 0.5 | 0.24
2 | XC-02 | 二次搬运费 | (分部分项清单定额人工费+分部分项清单定额机械费)-(大型机械进退场定额人工费+大型机械进退场定额机械费) |  |  |  | 0.65 | 0.32
3 | XC-03 | 冬雨季施工增加费 | (分部分项清单定额人工费+分部分项清单定额机械费)-(大型机械进退场定额人工费+大型机械进退场定额机械费) |  |  |  | 1 | 0.49
4 | XC-04 | 已完工程及设备保护费 | (分部分项清单定额人工费+分部分项清单定额机械费)-(大型机械进退场定额人工费+大型机械进退场定额机械费) |  |  |  | 0.2 | 0.10
5 | XC-05 | 工程定位复测费 | (分部分项清单定额人工费+分部分项清单定额机械费)-(大型机械进退场定额人工费+大型机械进退场定额机械费) |  |  |  | 1.8 | 0.88
6 | XC-07 | 临时保护设施费 | (分部分项清单定额人工费+分部分项清单定额机械费)-(大型机械进退场定额人工费+大型机械进退场定额机械费) |  |  |  | 0.2 | 0.10
合 计 | [7 empty] | 2.13
安徽省建设工程造价计价软件测评合格编号2021JS-05【未来清单计价(安徽)V7.5】 | [5 empty] | 2024年08月28日

## 12.4G 不可竞争项目清单与计价表
不可竞争项目清单与计价表
工程名称：大仓产业园 |  |  |  | 标段： | 第1页 共1页
序号 | 项目编码 | 项目名称 | 计算基础 |  |  |  | 费率(%) | 金额(元)
1 | XF-01 | 环境保护费 | (分部分项清单定额人工费+分部分项清单定额机械费)-(大型机械进退场定额人工费+大型机械进退场定额机械费) |  |  |  | 1 | 0.49
2 | XF-02 | 文明施工费 | (分部分项清单定额人工费+分部分项清单定额机械费)-(大型机械进退场定额人工费+大型机械进退场定额机械费) |  |  |  | 1.6 | 0.78
3 | XF-03 | 安全施工费 | (分部分项清单定额人工费+分部分项清单定额机械费)-(大型机械进退场定额人工费+大型机械进退场定额机械费) |  |  |  | 5.2 | 2.54
4 | XF-04 | 临时设施费 | (分部分项清单定额人工费+分部分项清单定额机械费)-(大型机械进退场定额人工费+大型机械进退场定额机械费) |  |  |  | 3.2 | 1.56
5 | XF-05 | 环境保护税 |  |  |  |  | 0 | 0.00
合 计 | [7 empty] | 5.37
安徽省建设工程造价计价软件测评合格编号2021JS-05【未来清单计价(安徽)V7.5】 | [5 empty] | 2024年08月28日

## 12.5H.1 其他项目清单与计价汇总表
其他项目清单与计价汇总表
工程名称：大仓产业园 |  | 标段： | 第1页 共1页
序号 | 项目名称 |  |  | 金额(元)
1 | 暂列金额 |  |  | 0.00
2 | 专业工程暂估价 |  |  | 0.00
3 | 计日工 |  |  | 0.00
4 | 总承包服务费 |  |  | 0.00
合 计 |  |  |  | 0.00
安徽省建设工程造价计价软件测评合格编号2021JS-05【未来清单计价(安徽)V7.5】 |  |  |  | 2024年08月28日

## 12.6H.2 暂列金额明细表
暂列金额明细表
工程名称：大仓产业园 |  | 标段： |  | 第1页 共1页
序号 | 项 目 名 称 | 计量单位 | 暂定金额(元) |  |  | 备注
合 计 |  |  | 0.00 |  |  | —
安徽省建设工程造价计价软件测评合格编号2021JS-05【未来清单计价(安徽)V7.5】 |  |  |  |  | 2024年08月28日

## 12.7I 税金计价表
税金计价表
工程名称：大仓产业园 |  |  | 标段： |  | 第1页 共1页
序号 | 项 目 名 称 | 计算基础 |  | 计算基数 |  | 费率(%) |  | 金额(元)
1 | 税金 | 分部分项工程费+措施项目费+不可竞争费+其他项目费 |  | 2255.00 |  | 9 |  | 202.95
合 计 | [7 empty] | 202.95
安徽省建设工程造价计价软件测评合格编号2021JS-05【未来清单计价(安徽)V7.5】 | [6 empty] | 2024年08月28日

## 12.8承包人供应主要材料汇总表
承包人供应主要材料汇总表
工程名称：大仓产业园 |  |  |  | 标段： |  |  | 第1页 共1页
序号 | 材料编码 | 材料名称 | 规格型号 等特殊要求 |  | 单位 | 数量 | 单价(元) | 合价(元) | 备注
1 | 0000A31B01AH | 其他材料费 |  |  | 元 | 0.036 | 1 | 0.04
2 | 0227A23B01CB | 棉纱头 |  |  | kg | 0.216 | 6 | 1.30
3 | Z2301A03B01BF | 灭火器 | MF/ABC4 |  | 个 | 20 | 64.71 | 1294.20
4 | Z2307A01B01BF | 灭火器箱 | MF/ABC4 |  | 个 | 10 | 88 | 880.00
合 计 | [7 empty] | 2175.54
未来软件编制 | [6 empty] | 2024年08月28日

## 13.1D.3 单位工程最高投标限价汇总表
单位工程最高投标限价汇总表
工程名称：晨光花园 |  | 标段： |  |  | 第1页 共1页
序号 | 汇总内容 |  | 金额(元) | 其中:材料、设备暂估价(元)
1 | 分部分项工程费 |  | 7192.00 | 0.00
1.1 | 晨光花园 |  | 7192.00
2 | 措施项目费 |  | 6.80
3 | 不可竞争费 |  | 17.21
3.1 | 安全文明施工费 |  | 17.21
3.2 | 环境保护税 |  | 0.00
4 | 其他项目费 |  | 0.00
4.1 | 暂列金额 |  | 0.00
4.2 | 专业工程暂估价 |  | 0.00
4.3 | 计日工 |  | 0.00
4.4 | 总承包服务费 |  | 0.00
5 | 税金 |  | 649.44
工程造价=1+2+3+4+5 |  |  | 7865.45 | 0.00
安徽省建设工程造价计价软件测评合格编号2021JS-05【未来清单计价(安徽)V7.5】 | [5 empty] | 2024年08月28日

## 13.2E.1 分部分项工程量清单计价表
分部分项工程量清单计价表
工程名称：晨光花园 |  |  |  | 标段： |  |  |  | 第1页 共1页
序号 | 项目编码 | 项目名称 | 项目特征描述 | 计量 单位 | 工程量 | 金额:(元)
[6 empty] | 综合 单价 | 合价 |  |  | 其中
[10 empty] | 定额 人工费 | 定额 机械费 | 暂估价
|  | 11 晨光花园 |  |  | 1 | 7192.00 | 7192.00 |  |  | 155.84 | 0.64 | 0.00
1 | 030901013004 | 灭火器 | 1.形式:灭火器 2.规格、型号:MF/ABC4 3.安装:落地安装 | 具 | 64 | 67.24 | 4303.36 |  |  | 107.52 | 0.64 | 0.00
2 | 030901013005 | 灭火器 | 1.形式:灭火器箱 2.规格、型号:可内置2只MF/ABC4 3.安装:落地安装 | 具 | 32 | 90.27 | 2888.64 |  |  | 48.32 | 0.00 | 0.00
安徽省建设工程造价计价软件测评合格编号2021JS-05【未来清单计价(安徽)V7.5】 | [8 empty] | 2024年08月28日

## 13.3F 措施项目清单与计价表
措施项目清单与计价表
工程名称：晨光花园 |  |  |  | 标段： | 第1页 共1页
序号 | 项目编码 | 项目名称 | 计算基础 |  |  |  | 费率(%) | 金额(元)
1 | XC-01 | 夜间施工增加费 | (分部分项清单定额人工费+分部分项清单定额机械费)-(大型机械进退场定额人工费+大型机械进退场定额机械费) |  |  |  | 0.5 | 0.78
2 | XC-02 | 二次搬运费 | (分部分项清单定额人工费+分部分项清单定额机械费)-(大型机械进退场定额人工费+大型机械进退场定额机械费) |  |  |  | 0.65 | 1.02
3 | XC-03 | 冬雨季施工增加费 | (分部分项清单定额人工费+分部分项清单定额机械费)-(大型机械进退场定额人工费+大型机械进退场定额机械费) |  |  |  | 1 | 1.56
4 | XC-04 | 已完工程及设备保护费 | (分部分项清单定额人工费+分部分项清单定额机械费)-(大型机械进退场定额人工费+大型机械进退场定额机械费) |  |  |  | 0.2 | 0.31
5 | XC-05 | 工程定位复测费 | (分部分项清单定额人工费+分部分项清单定额机械费)-(大型机械进退场定额人工费+大型机械进退场定额机械费) |  |  |  | 1.8 | 2.82
6 | XC-07 | 临时保护设施费 | (分部分项清单定额人工费+分部分项清单定额机械费)-(大型机械进退场定额人工费+大型机械进退场定额机械费) |  |  |  | 0.2 | 0.31
合 计 | [7 empty] | 6.80
安徽省建设工程造价计价软件测评合格编号2021JS-05【未来清单计价(安徽)V7.5】 | [5 empty] | 2024年08月28日

## 13.4G 不可竞争项目清单与计价表
不可竞争项目清单与计价表
工程名称：晨光花园 |  |  |  | 标段： | 第1页 共1页
序号 | 项目编码 | 项目名称 | 计算基础 |  |  |  | 费率(%) | 金额(元)
1 | XF-01 | 环境保护费 | (分部分项清单定额人工费+分部分项清单定额机械费)-(大型机械进退场定额人工费+大型机械进退场定额机械费) |  |  |  | 1 | 1.56
2 | XF-02 | 文明施工费 | (分部分项清单定额人工费+分部分项清单定额机械费)-(大型机械进退场定额人工费+大型机械进退场定额机械费) |  |  |  | 1.6 | 2.50
3 | XF-03 | 安全施工费 | (分部分项清单定额人工费+分部分项清单定额机械费)-(大型机械进退场定额人工费+大型机械进退场定额机械费) |  |  |  | 5.2 | 8.14
4 | XF-04 | 临时设施费 | (分部分项清单定额人工费+分部分项清单定额机械费)-(大型机械进退场定额人工费+大型机械进退场定额机械费) |  |  |  | 3.2 | 5.01
5 | XF-05 | 环境保护税 |  |  |  |  | 0 | 0.00
合 计 | [7 empty] | 17.21
安徽省建设工程造价计价软件测评合格编号2021JS-05【未来清单计价(安徽)V7.5】 | [5 empty] | 2024年08月28日

## 13.5H.1 其他项目清单与计价汇总表
其他项目清单与计价汇总表
工程名称：晨光花园 |  | 标段： | 第1页 共1页
序号 | 项目名称 |  |  | 金额(元)
1 | 暂列金额 |  |  | 0.00
2 | 专业工程暂估价 |  |  | 0.00
3 | 计日工 |  |  | 0.00
4 | 总承包服务费 |  |  | 0.00
合 计 |  |  |  | 0.00
安徽省建设工程造价计价软件测评合格编号2021JS-05【未来清单计价(安徽)V7.5】 |  |  |  | 2024年08月28日

## 13.6H.2 暂列金额明细表
暂列金额明细表
工程名称：晨光花园 |  | 标段： |  | 第1页 共1页
序号 | 项 目 名 称 | 计量单位 | 暂定金额(元) |  |  | 备注
合 计 |  |  | 0.00 |  |  | —
安徽省建设工程造价计价软件测评合格编号2021JS-05【未来清单计价(安徽)V7.5】 |  |  |  |  | 2024年08月28日

## 13.7I 税金计价表
税金计价表
工程名称：晨光花园 |  |  | 标段： |  | 第1页 共1页
序号 | 项 目 名 称 | 计算基础 |  | 计算基数 |  | 费率(%) |  | 金额(元)
1 | 税金 | 分部分项工程费+措施项目费+不可竞争费+其他项目费 |  | 7216.01 |  | 9 |  | 649.44
合 计 | [7 empty] | 649.44
安徽省建设工程造价计价软件测评合格编号2021JS-05【未来清单计价(安徽)V7.5】 | [6 empty] | 2024年08月28日

## 13.8承包人供应主要材料汇总表
承包人供应主要材料汇总表
工程名称：晨光花园 |  |  |  | 标段： |  |  | 第1页 共1页
序号 | 材料编码 | 材料名称 | 规格型号 等特殊要求 |  | 单位 | 数量 | 单价(元) | 合价(元) | 备注
1 | 0000A31B01AH | 其他材料费 |  |  | 元 | 0.1152 | 1 | 0.12
2 | 0227A23B01CB | 棉纱头 |  |  | kg | 0.6912 | 6 | 4.15
3 | Z2301A03B01BF | 灭火器 | MF/ABC4 |  | 个 | 64 | 64.71 | 4141.44
4 | Z2307A01B01BF | 灭火器箱 | MF/ABC4 |  | 个 | 32 | 88 | 2816.00
合 计 | [7 empty] | 6961.71
未来软件编制 | [6 empty] | 2024年08月28日